## 采购需求一览表
2022年度中国中医科学院西苑医院体外诊断试剂 采购需求一览表
目录序号 | 目录名称 | 方法学 | 适用机型 | 说明 | 使用科室
SJZB0001 | 1，5-脱水-D-山梨醇检测试剂 | 吡喃糖氧化酶法 |  |  | 检验科
SJZB0002 | 25-羟基维生素D检测试剂 | 电化学发光法 | 2010/cobas（e411/e601/e602） | 含质控品、定标液 | 检验科
SJZB0003 | 25-羟基维生素D检测试剂 | 胶乳免疫比浊法 | Cobas8000全自动生化仪 | 含质控品、定标液 | 检验科
SJZB0004 | 25-羟基维生素D检测试剂-定量 | 化学发光法 | 全自动化学发光仪Maglumi 4000plus、MAGLUMI 2000 Plus、iFLASH3000化学发光分析仪 |  | 检验科
SJZB0005 | 5'-核苷酸酶检测试剂 | 过氧化物酶法 | Cobas8000全自动生化仪 | 含质控品 | 检验科
SJZB0006 | Ⅱ因子检测试剂 | 凝固法 |  |  | 检验科
SJZB0007 | Ⅲ型前胶原N端肽检测试剂 | 磁微粒化学发光法 |  |  | 检验科
SJZB0008 | Ⅳ型胶原检测试剂 | 磁微粒化学发光法 |  |  | 检验科
SJZB0009 | V因子检测试剂 | 凝固法 | ACL系列 |  | 检验科
SJZB0010 | Ⅶ因子检测试剂 | 凝固法 |  |  | 检验科
SJZB0011 | Ⅺ因子检测试剂 | 凝固法 |  |  | 检验科
SJZB0012 | Ⅻ因子检测试剂 | 凝固法 |  |  | 检验科
SJZB0013 | X因子检测试剂 | 凝固法 | ACL系列 |  | 检验科
SJZB0014 | B因子检测试剂 | 免疫比浊法 |  |  | 检验科
SJZB0015 | 游离脂肪酸检测试剂 | 酶法 | Cobas8000 全自动生化仪 |  | 检验科
SJZB0016 | 胆碱酯酶检测试剂 | 比色法 | c701/c702 |  | 检验科
SJZB0017 | 胆碱酯酶检测试剂 | 丁酰硫代胆碱底物法 | Cobas8000全自动生化仪 |  | 检验科
SJZB0018 | 胆固醇检测试剂 | 酶比色法 | c701/c702 |  | 检验科
SJZB0019 | 低密度脂蛋白胆固醇检测试剂 | 酶比色法 | Cobas8000 全自动生化仪 |  | 检验科
SJZB0020 | 低密度脂蛋白胆固醇检测试剂 | 直接法 | Cobas8000 生化仪 |  | 检验科
SJZB0021 | 高密度脂蛋白胆固醇检测试剂 | 直接法 | Cobas8000 全自动生化仪 |  | 检验科
SJZB0022 | 小而密低密度脂蛋白胆固醇检测试剂 | 过氧化物酶法 |  | 含质控品、校准品 | 检验科
SJZB0023 | 小而密低密度脂蛋白胆固醇检测试剂 | 酶法 |  |  | 检验科
SJZB0024 | 总胆固醇检测试剂 | 酶法 | Cobas8000 全自动生化仪 |  | 检验科
SJZB0025 | 甘油三酯检测试剂 | 比色法 | c701/c702 |  | 检验科
SJZB0026 | 甘油三酯检测试剂 | 酶法 | Cobas8000 生化仪 |  | 检验科
SJZB0027 | 肝胆酸 | 胶乳免疫比浊法 | Cobas8000全自动生化仪 |  | 检验科
SJZB0028 | C-肽质控物 | 定值第三方质控（人源基质） | 通用 |  | 检验科
SJZB0029 | C肽检测试剂 | 电化学发光法 | 2010/cobas（e411/e601/e602） | 含定标液 | 检验科
SJZB0030 | D-二聚体检测试剂 | 胶乳免疫比浊法 | CS5100血凝仪 |  | 检验科
SJZB0031 | D-二聚体检测试剂 | 免疫比浊法 | CS5100血凝仪 | 含质控 | 检验科
SJZB0032 | D-二聚体质控 |  |  |  | 检验科
SJZB0033 | N-乙酰-β-D-氨基葡萄糖苷酶检测试剂 | MNP-G1CNAc底物法 | Cobas8000全自动生化仪 |  | 检验科
SJZB0034 | α1-微球蛋白检测试剂 | 免疫比浊法 | Cobas8000 全自动生化仪 |  | 检验科
SJZB0035 | α-L-岩藻糖苷酶检测试剂 | CNPF底物法 |  |  | 检验科
SJZB0036 | α-淀粉酶检测试剂 | 酶比色法 | cobasc702 |  | 检验科
SJZB0037 | α-羟丁酸脱氢酶检测试剂 | α-酮丁酸底物法 | Cobas8000 全自动生化仪 |  | 检验科
SJZB0038 | α-羟丁酸脱氢酶检测试剂 | 比色法 | Cobas8000 全自动生化仪 |  | 检验科
SJZB0039 | β2-微量球蛋白检测试剂 | 胶乳免疫比浊法 |  |  | 检验科
SJZB0040 | β-胶原特殊序列检测试剂 | 电化学发光法 | 2010/cobas（e411/e601/e602） |  | 检验科
SJZB0041 | β-羟丁酸检测试剂 | β-羟丁酸脱氢酶法 | Cobas8000全自动生化仪 |  | 检验科
SJZB0042 | γ-谷氨酰基转移酶检测试剂 | GCANA底物法 | 全自动生化仪，贝克曼全系，日立7600系列 |  | 检验科
SJZB0043 | 白蛋白检测试剂 | 比色法 | cobasc702 |  | 检验科
SJZB0044 | 白蛋白检测试剂 | 溴甲酚绿法 | 全自动生化仪，贝克曼全系，日立7600系列 |  | 检验科
SJZB0045 | 白介素IL-6检测试剂 | 电化学发光法 | 2010/cobas（e411/e601/e602） | 含定标液 | 检验科
SJZB0046 | 白介素IL-6检测试剂 | 化学发光法 | Immulite 2000 |  | 检验科
SJZB0047 | 半胱氨酸蛋白酶抑制剂C定标液 C.f.a.s.Cystatin C | 比色法 | cobasc702 |  | 检验科
SJZB0048 | 便隐血检测试剂 | 胶体金法 |  |  | 检验科
SJZB0049 | 丙酮酸检测试剂 | 乳酸脱氢酶法 | Cobas8000全自动生化仪 |  | 检验科
SJZB0050 | 不饱和铁结合力检测试剂 | 比色法 | cobasc702 |  | 检验科
SJZB0051 | 层粘连蛋白检测试剂 | 磁微粒化学发光法 |  |  | 检验科
SJZB0052 | 超氧化物岐化酶检测试剂 | 比色法 | cobasc702 |  | 检验科
SJZB0053 | 超氧化物歧化酶检测试剂 | 邻苯三酚底物法 | Cobas8000 全自动生化仪 |  | 检验科
SJZB0054 | 超氧化物歧化酶校准品 | 生化仪检测 | Cobas8000 全自动生化仪 |  | 检验科
SJZB0055 | 雌二醇检测试剂 | 电化学发光法 | 2010/cobas（e411/e601/e602） | 含定标液 | 检验科
SJZB0056 | 促黄体生成素检测试剂 | 胶体金免疫层析法 |  |  | 检验科
SJZB0057 | 促甲状腺激素检测试剂 | 电化学发光法 | 2010/cobas（e411/e601/e602） | 含定标液 | 检验科
SJZB0058 | 促甲状腺激素受体抗体检测试剂 | 化学发光法 | 全自动化学发光仪Maglumi 4000plus、MAGLUMI 2000 Plus |  | 检验科
SJZB0059 | 甲状腺球蛋白检测试剂 | 电化学发光法 | 2010/cobas（e411/e601/e602） | 含定标 | 检验科
SJZB0060 | 甲状腺球蛋白检测试剂 | 化学发光法 | 全自动化学发光仪Maglumi 4000plus、MAGLUMI 2000 Plus |  | 检验科
SJZB0061 | 甲状腺球蛋白抗体检测试剂 | 电化学发光法 | 2010/cobas（e411/e601/e602） | 含定标 | 检验科
SJZB0062 | 甲状腺球蛋白抗体检测试剂 | 化学发光法 | 全自动化学发光仪Maglumi 4000plus、MAGLUMI 2000 Plus |  | 检验科
SJZB0063 | 甲状腺素检测试剂 | 电化学发光法 | 2010/cobas（e411/e601/e602） | 含定标 | 检验科
SJZB0064 | 甲状腺微粒体抗体检测试剂 | 化学发光法 | 全自动化学发光仪Maglumi 4000plus、MAGLUMI 2000 Plus |  | 检验科
SJZB0065 | 抗甲状腺过氧化物酶抗体检测试剂 | 电化学发光法 | 2010/cobas（e411/e601/e602） | 含定标 | 检验科
SJZB0066 | 三碘甲状腺原氨酸检测试剂 | 电化学发光法 | 2010/cobas（e411/e601/e602） | 含定标液 | 检验科
SJZB0067 | 游离甲状腺素检测试剂 | 电化学发光法 | 2010/cobas（e411/e601/e602） | 含定标液 | 检验科
SJZB0068 | 游离三碘甲状腺原氨酸检测试剂 | 电化学发光法 | 2010/cobas（e411/e601/e602） | 含定标液 | 检验科
SJZB0069 | 总甲状腺素检测试剂 | 化学发光法 | 全自动化学发光仪Maglumi 4000plus、MAGLUMI 2000 Plus、iFLASH3000化学发光分析仪 |  | 检验科
SJZB0070 | 总三碘甲状腺原氨酸检测试剂 | 化学发光法 | 全自动化学发光仪Maglumi 4000plus、MAGLUMI 2000 Plus、iFLASH3000化学发光分析仪 |  | 检验科
SJZB0071 | 血清反三碘甲状腺原氨酸（rT3）检测试剂 | 化学发光法 | 全自动化学发光仪Maglumi 4000plus、MAGLUMI 2000 Plus |  | 检验科
SJZB0072 | 甲状旁腺素检测试剂 | 电化学发光法 | 2010/cobas（e411/e601/e602） | 含定标 | 检验科
SJZB0073 | 促卵泡成熟激素检测试剂 | 电化学发光法 | 2010/cobas（e411/e601/e602） |  | 检验科
SJZB0074 | 促肾上腺皮质激素检测试剂 | 磁微粒化学发光法 |  |  | 检验科
SJZB0075 | 催乳素检测试剂 | 电化学发光法 | 2010/cobas（e411/e601/e602） | 含定标液 | 检验科
SJZB0076 | 单胺氧化酶检测试剂 | 酶循环法 | Cobas8000全自动生化仪 |  | 检验科
SJZB0077 | 地高辛检测试剂 | 电化学发光法 | 2010/cobas（e411/e601/e602） | 含定标液 | 检验科
SJZB0078 | 地高辛检测试剂 | 化学发光法 | 全自动化学发光仪Maglumi 4000plus、MAGLUMI 2000 Plus |  | 检验科
SJZB0079 | 甘胆酸检测试剂 | 均相酶免疫法 |  |  | 检验科
SJZB0080 | 高敏肌钙蛋白T检测试剂 | 电化学发光法 | 2010/cobas（e411/e601/e602） | 含定标液 | 检验科
SJZB0081 | 高血压标志物质控物 |  |  |  | 检验科
SJZB0082 | 睾酮检测试剂 | 电化学发光法 | 2010/cobas（e411/e601/e602） | 含定标液 | 检验科
SJZB0083 | 谷氨酸脱氢酶检测试剂 | α-酮戊二酸底物法 | Cobas8000 全自动生化仪 |  | 检验科
SJZB0084 | 谷氨酸脱氢酶检测试剂 | 比色法 | cobasc702 |  | 检验科
SJZB0085 | 谷氨酸脱羧酶抗体检测试剂 | 化学发光法 | 全自动化学发光仪Maglumi 4000plus、MAGLUMI 2000 Plus |  | 检验科
SJZB0086 | 谷丙转氨酶检测试剂 | IFCC法 | cobasc702 |  | 检验科
SJZB0087 | 谷草转氨酶检测试剂 | 比色法 | cobasc702 |  | 检验科
SJZB0088 | 骨钙素检测试剂 | 电化学发光法 | 2010/cobas（e411/e601/e602） | 含定标液 | 检验科
SJZB0089 | 胱抑素C检测试剂 | 胶乳免疫比浊法 | Cobas8000全自动生化仪 |  | 检验科
SJZB0090 | 胱抑素C检测试剂 | 免疫比浊法 | cobasc702 | 含质控 | 检验科
SJZB0091 | 果糖胺检测试剂 | 比色法 | cobasc702 | 含校准品 | 检验科
SJZB0092 | 环孢酶素A检测试剂 | 化学发光法 | 全自动化学发光仪Maglumi 4000plus、MAGLUMI 2000 Plus |  | 检验科
SJZB0093 | 黄体生成激素检测试剂 | 电化学发光法 | 2010/cobas（e411/e601/e602） | 含定标 | 检验科
SJZB0094 | 肌酐检测试剂 | 酶法 | cobasc702 |  | 检验科
SJZB0095 | 肌红蛋白检测试剂 | 电化学发光法 | 2010/cobas（e411/e601/e602） | 含定标 | 检验科
SJZB0096 | 肌酸激酶同工酶测定试剂 | 胶乳免疫比浊法 | Cobas8000全自动生化仪 |  | 检验科
SJZB0097 | 肌酸激酶检测试剂 | 比色法 | c701/c702 |  | 检验科
SJZB0098 | 肌酸激酶/乳酸脱氢酶同工酶质控物 |  |  |  | 检验科
SJZB0099 | 肌酸激酶MB同工酶检测试剂 | 电化学发光法 | 2010/cobas（e411/e601/e602） | 含定标 | 检验科
SJZB0100 | 肌酸激酶MB同工酶检测试剂 | 免疫抑制法 | Cobas8000 全自动生化仪 |  | 检验科
SJZB0101 | 肌酸激酶检测试剂 | 磷酸肌酸底物法 | 全自动生化仪，贝克曼全系，日立7600系列 |  | 检验科
SJZB0102 | 乳酸脱氢酶检测试剂 | 比色法 | cobasc702 |  | 检验科
SJZB0103 | 乳酸脱氢酶检测试剂 | 乳酸底物法 | Cobas8000 全自动生化仪 |  | 检验科
SJZB0104 | 乳酸脱氢酶同工酶检测 | 乳酸底物法 | Cobas8000全自动生化仪 |  | 检验科
SJZB0105 | 乳酸盐测定试剂 | 乳酸氧化法 | Cobas8000 全自动生化仪 |  | 检验科
SJZB0106 | 急性时相反应特定蛋白检测比浊试剂 |  |  |  | 检验科
SJZB0107 | 碱性磷酸酶检测试剂 | 比色法 | cobasc702 |  | 检验科
SJZB0108 | 降钙素检测试剂 | 电化学发光法 | 2010/cobas（e411/e601/e602） | 含定标 | 检验科
SJZB0109 | 降钙素原（PCT）检测试剂 | 电化学发光法 | 2010/cobas（e411/e601/e602） |  | 检验科
SJZB0110 | 降钙素原（PCT）检测试剂 | 化学发光法 | 全自动化学发光仪Maglumi 4000plus、MAGLUMI 2000 Plus |  | 检验科
SJZB0111 | 降钙素原（PCT）检测试剂 | 胶乳免疫比浊法 | Cobas8000 全自动生化仪 |  | 检验科
SJZB0112 | 11-脱氢血栓烷B2(11dhTxB2）测定试剂 | 酶联免疫吸附法 |  |  | 检验科
SJZB0113 | 结合珠蛋白检测试剂 | 免疫比浊法 | Cobas8000 全自动生化仪 |  | 检验科
SJZB0114 | 抗PR3，MPO，和GBM抗体检测试剂 | 条带酶免疫分析法 | Blotray免疫印迹仪 |  | 检验科
SJZB0115 | 抗β2糖蛋白I抗体IgA检测试剂 | 化学发光法 | 全自动化学发光仪Maglumi 4000plus、MAGLUMI 2000 Plus |  | 检验科
SJZB0116 | 抗β2糖蛋白I抗体IgG检测试剂 | 化学发光法 | 全自动化学发光仪Maglumi 4000plus、MAGLUMI 2000 Plus |  | 检验科
SJZB0117 | 抗β2糖蛋白I抗体IgM检测试剂 | 化学发光法 | 全自动化学发光仪Maglumi 4000plus、MAGLUMI 2000 Plus |  | 检验科
SJZB0118 | 抗β2糖蛋白I抗体检测试剂 | 化学发光法 | 全自动化学发光仪Maglumi 4000plus、MAGLUMI 2000 Plus |  | 检验科
SJZB0119 | 抗蛋白酶3抗体IgG检测试剂 | 化学发光法 | 全自动化学发光仪Maglumi 4000plus、MAGLUMI 2000 Plus、iFLASH3000化学发光分析仪 |  | 检验科
SJZB0120 | 抗谷氨酸脱羧酶抗体检测试剂 | ELISA | EVOLIS酶标仪 |  | 检验科
SJZB0121 | 抗核抗体IgG检测试剂 | 间接免疫荧光法 | 荧光显微镜 |  | 检验科
SJZB0122 | 抗核抗体检测试剂 | 化学发光法 | 全自动化学发光仪Maglumi 4000plus、MAGLUMI 2000 Plus、iFLASH3000化学发光分析仪 |  | 检验科
SJZB0123 | 抗核抗体谱检测试剂 | 免疫印迹法 | iFlash3000-C全自动蛋白印迹仪 |  | 检验科
SJZB0124 | 抗核抗体谱检测试剂 | 条带酶免疫分析法 | Blotray免疫印迹仪 |  | 检验科
SJZB0125 | 抗核抗体阳性质控物 |  |  |  | 检验科
SJZB0126 | 抗核糖核蛋白70抗体IgG检测试剂 | 化学发光法 | 全自动化学发光仪Maglumi 4000plus、MAGLUMI 2000 Plus、iFLASH3000化学发光分析仪 |  | 检验科
SJZB0127 | 抗核周因子（APF）检测试剂 | 间接免疫荧光法 |  |  | 检验科
SJZB0128 | 抗环瓜氨酸多肽抗体检测试剂 | 化学发光法 | 全自动化学发光仪Maglumi 4000plus、MAGLUMI 2000 Plus、iFLASH3000化学发光分析仪 |  | 检验科
SJZB0129 | 抗环瓜氨酸肽抗体检测试剂 | 电化学发光法 | 2010/cobas（e411/e601/e602） |  | 检验科
SJZB0130 | 抗环瓜氨酸肽抗体检测试剂 | 胶乳免疫比浊法 | Cobas8000 全自动生化仪 |  | 检验科
SJZB0131 | 抗角蛋白抗体（AKA）检测试剂 | 间接免疫荧光法 |  |  | 检验科
SJZB0132 | 抗精子抗体检测试剂 | ELISA | EVOLIS酶标仪 |  | 检验科
SJZB0133 | 抗缪勒氏管激素检测试剂 | 化学发光法 | 全自动化学发光仪Maglumi 4000plus、MAGLUMI 2000 Plus、iFLASH3000化学发光分析仪 | 含质控品 | 检验科
SJZB0134 | 抗平滑肌抗体IgG检测试剂 | 化学发光法 | 全自动化学发光仪Maglumi 4000plus、MAGLUMI 2000 Plus、iFLASH3000化学发光分析仪 |  | 检验科
SJZB0135 | 抗人球蛋白（IgG，C3b/C3d）检测卡 | 柱凝集法 | 全自动血型及配血分析系统OrthoAUTOVUEInnova |  | 检验科
SJZB0136 | 抗肾小球基底膜抗体IgG检测试剂 | 化学发光法 | 全自动化学发光仪Maglumi 4000plus、MAGLUMI 2000 Plus、iFLASH3000化学发光分析仪 |  | 检验科
SJZB0137 | 抗双链DNA抗体IgG检测试剂 | 化学发光法 | 全自动化学发光仪Maglumi 4000plus、MAGLUMI 2000 Plus、iFLASH3000化学发光分析仪 |  | 检验科
SJZB0138 | 抗双链DNA抗体IgG检测试剂 | 间接免疫荧光法 | 荧光显微镜 |  | 检验科
SJZB0139 | 抗髓过氧化物酶、蛋白酶3、肾小球基底膜抗体IgG检测试剂 | 欧蒙印迹法 | 印迹仪 |  | 检验科
SJZB0140 | 抗髓过氧化物酶抗体IgG检测试剂 | 化学发光法 | 全自动化学发光仪Maglumi 4000plus、MAGLUMI 2000 Plus、iFLASH3000化学发光分析仪 |  | 检验科
SJZB0141 | 抗线粒体抗体M2型检测试剂 | 化学发光法 | 全自动化学发光仪Maglumi 4000plus、MAGLUMI 2000 Plus、iFLASH3000化学发光分析仪 |  | 检验科
SJZB0142 | 抗心磷脂抗体IgA检测试剂 | 化学发光法 | 全自动化学发光仪Maglumi 4000plus、MAGLUMI 2000 Plus、iFLASH3000化学发光分析仪 |  | 检验科
SJZB0143 | 抗心磷脂抗体IgG检测试剂 | 化学发光法 | 全自动化学发光仪Maglumi 4000plus、MAGLUMI 2000 Plus、iFLASH3000化学发光分析仪 |  | 检验科
SJZB0144 | 抗心磷脂抗体IgM检测试剂 | 化学发光法 | 全自动化学发光仪Maglumi 4000plus、MAGLUMI 2000 Plus、iFLASH3000化学发光分析仪 |  | 检验科
SJZB0145 | 抗心磷脂抗体检测试剂 | ELISA | EVOLIS酶标仪 |  | 检验科
SJZB0146 | 抗心磷脂抗体检测试剂 | 化学发光法 | 全自动化学发光仪Maglumi 4000plus、MAGLUMI 2000 Plus、iFLASH3000化学发光分析仪 |  | 检验科
SJZB0147 | 抗磷脂酶A2受体抗体IgG检测试剂 | 酶联免疫吸附 |  |  | 检验科
SJZB0148 | 抗中性粒细胞胞浆/抗肾小球基底膜抗体IgG检测试剂 | 间接免疫荧光法 | 免疫荧光操作一体机 |  | 检验科
SJZB0149 | 抗肌炎抗体谱IgG检测试剂 |  |  |  | 检验科
SJZB0150 | 抗子宫内膜抗体检测试剂 | ELISA | EVOLIS酶标仪 |  | 检验科
SJZB0151 | 酪氨酸磷酸酶抗体检测试剂 | 化学发光法 | 全自动化学发光仪Maglumi 4000plus、MAGLUMI 2000 Plus、iFLASH3000化学发光分析仪 |  | 检验科
SJZB0152 | 亮氨酸氨基肽酶检测试剂 | L-亮氨酰对硝基苯胺底物法 | Cobas8000 全自动生化仪 |  | 检验科
SJZB0153 | 亮氨酸氨肽酶检测试剂 | 速率法 |  |  | 检验科
SJZB0154 | 钙检测试剂 | 比色法 | cobasc702 |  | 检验科
SJZB0155 | 磷检测试剂 | 比色法 | cobasc702 |  | 检验科
SJZB0156 | 镁检测试剂 | 比色法 | cobasc702 |  | 检验科
SJZB0157 | 硫酸脱氢表雄酮检测试剂 | 化学发光法 | 全自动化学发光仪Maglumi 4000plus、MAGLUMI 2000 Plus、iFLASH3000化学发光分析仪 |  | 检验科
SJZB0158 | 脑脊液质控 |  |  |  | 检验科
SJZB0159 | 脑利钠肽前体检测试剂 | 电化学发光法 | 2010/cobas（e411/e601/e602） |  | 检验科
SJZB0160 | 凝聚胺介质试剂 |  |  |  | 检验科
SJZB0161 | 葡萄糖6-磷酸脱氢酶 | 葡萄糖6-磷酸底物法 | Cobas8000 全自动生化仪 |  | 检验科
SJZB0162 | 葡萄糖检测试剂 | 己糖激酶法 | Cobas8000 全自动生化仪 |  | 检验科
SJZB0163 | 前白蛋白检测试剂 | 免疫透射比浊法 | 奥林巴斯AU5800 |  | 检验科
SJZB0164 | 前列腺特异性抗原（PSA）检测试剂 | 化学发光免疫分析法 | MAGLUMI 2000 Plus |  | 检验科
SJZB0165 | 轻链κ检测试剂 | 免疫比浊法 | cobasc702 |  | 检验科
SJZB0166 | 轻链λ检测试剂 | 免疫比浊法 | cobasc702 |  | 检验科
SJZB0167 | 醛固酮检测试剂 | 磁微粒化学发光法 |  |  | 检验科
SJZB0168 | 淋球菌脱氧核糖核酸（NGH DNA)液体室内质控品 |  |  |  | 检验科
SJZB0169 | 人附睾蛋白4检测试剂 | 电化学发光法 | 2010/cobas（e411/e601/e602） | 含质控品、定标液 | 检验科
SJZB0170 | 人皮质醇检测试剂 | 磁微粒化学发光法 |  |  | 检验科
SJZB0171 | 人绒毛膜促性腺激素（hCG）检测试剂 | 胶体金法 |  |  | 检验科
SJZB0172 | 绒毛膜促性腺激素及β亚单位检测试剂 | 电化学发光法 | 2010/cobas（e411/e601/e602） | 含定标液 | 检验科
SJZB0173 | 孕酮检测试剂 | 电化学发光法 | 2010/cobas（e411/e601/e602） | 含定标液 | 检验科
SJZB0174 | 游离睾酮检测试剂 | 化学发光法 | 全自动化学发光仪Maglumi 4000plus、MAGLUMI 2000 Plus |  | 检验科
SJZB0175 | 游离前列腺特异性抗原检测试剂 | 电化学发光法 | 2010/cobas（e411/e601/e602） | 含定标液 | 检验科
SJZB0176 | 游离前列腺特异性抗原检测试剂 | 化学发光免疫分析法 | MAGLUMI 2000 Plus |  | 检验科
SJZB0177 | 神经元特异性烯醇化酶检测试剂 | 电化学发光法 | 2010/cobas（e411/e601/e602） |  | 检验科
SJZB0178 | 神经元特异性烯醇化酶检测试剂 | 化学发光免疫分析法 | MAGLUMI 2000 Plus |  | 检验科
SJZB0179 | 肾素检测试剂 | 磁微粒化学发光法 |  |  | 检验科
SJZB0180 | 视黄醇结合蛋白检测试剂 | 胶乳免疫比浊法 |  |  | 检验科
SJZB0181 | 酸性磷酸酶检测试剂 | 比色法 | cobasc702 |  | 检验科
SJZB0182 | 髓过氧化物酶检测试剂 | 胶乳免疫比浊法 | Cobas8000 全自动生化仪 | 含质控品、校准品 | 检验科
SJZB0183 | 糖化白蛋白检测试剂 | 酶法 | Cobas8000全自动生化仪 |  | 检验科
SJZB0184 | 糖化血红蛋白层析柱（标准模式） | 高压液相色谱法 | G8 |  | 检验科
SJZB0185 | 糖化血红蛋白溶血剂 | 高压液相色谱法 | G8 |  | 检验科
SJZB0186 | 糖化血红蛋白校准品 | 高压液相色谱法 | G8 |  | 检验科
SJZB0187 | 糖化血红蛋白质控品 | 高压液相色谱法 | G8 |  | 检验科
SJZB0188 | 糖化血红蛋白质控物 | 定值第三方质控（人源基质） |  |  | 检验科
SJZB0189 | 甲胎蛋白检测试剂 | 电化学发光法 | 2010/cobas（e411/e601/e602） | 含定标 | 检验科
SJZB0190 | 甲胎蛋白检测试剂 | 乳胶增强免疫比浊法 |  |  | 检验科
SJZB0191 | 甲胎蛋白异质体AFP-L3亲和吸附离心管 |  |  |  | 检验科
SJZB0192 | 血清甲胎蛋白（AFP）检测试剂 | 化学发光免疫分析法 | MAGLUMI 2000 Plus |  | 检验科
SJZB0193 | 肿瘤标记质控物Liquichek Tumor Marker Control |  |  |  | 检验科
SJZB0194 | 肿瘤坏死因子TNF-a检测试剂 | ELISA | EVOLIS酶标仪 |  | 检验科
SJZB0195 | 恶性肿瘤特异生长因子 |  |  |  | 检验科
SJZB0196 | 鳞状细胞癌相关抗原（SCCA）检测试剂 | 化学发光免疫分析法 | MAGLUMI 2000 Plus |  | 检验科
SJZB0197 | 非小细胞肺癌相关抗原21-1定量检测试剂 | 电化学发光法 | 2010/cobas（e411/e601/e602） | 含定标液 | 检验科
SJZB0198 | 癌胚抗原检测试剂 | 电化学发光法 | 2010/cobas（e411/e601/e602） | 含定标液 | 检验科
SJZB0199 | 癌胚抗原检测试剂 | 化学发光免疫分析法 | MAGLUMI 2000 Plus |  | 检验科
SJZB0200 | 糖类抗原125检测试剂 | 电化学发光法 | 2010/cobas（e411/e601/e602） | 含定标液 | 检验科
SJZB0201 | 糖类抗原125检测试剂 | 化学发光免疫分析法 | MAGLUMI 2000 Plus |  | 检验科
SJZB0202 | 糖类抗原153检测试剂 | 电化学发光法 | 2010/cobas（e411/e601/e602） | 含定标液 | 检验科
SJZB0203 | 糖类抗原153检测试剂 | 化学发光免疫分析法 | MAGLUMI 2000 Plus |  | 检验科
SJZB0204 | 糖类抗原199检测试剂 | 电化学发光法 | 2010/cobas（e411/e601/e602） | 含定标液 | 检验科
SJZB0205 | 糖类抗原199检测试剂 | 化学发光免疫分析法 | MAGLUMI 2000 Plus |  | 检验科
SJZB0206 | 糖类抗原242（CA242）检测试剂 | 化学发光免疫分析法 | MAGLUMI 2000 Plus |  | 检验科
SJZB0207 | 糖类抗原50（CA50）检测试剂 | 化学发光免疫分析法 | MAGLUMI 2000 Plus |  | 检验科
SJZB0208 | 糖类抗原724（CA724）检测试剂 | 化学发光免疫分析法 | MAGLUMI 2000 Plus |  | 检验科
SJZB0209 | 糖类抗原72-4检测试剂 | 电化学发光法 | 2010/cobas（e411/e601/e602） | 含定标液 | 检验科
SJZB0210 | 铁蛋白检测试剂 | 免疫比浊法 | cobasc702 |  | 检验科
SJZB0211 | 铁检测试剂 | 比色法 | cobasc702 | 含校准品 | 检验科
SJZB0212 | 同型半胱氨酸检测试剂 | 酶比色法 | cobasc702 | 含质控品 | 检验科
SJZB0213 | 同型半胱氨酸检测试剂 | 酶循环法 |  |  | 检验科
SJZB0214 | 同型半胱氨酸质控物 |  |  |  | 检验科
SJZB0215 | 透明质酸检测试剂 | 磁微粒化学发光法 |  |  | 检验科
SJZB0216 | 唾液酸检测试剂 | 酶法 |  |  | 检验科
SJZB0217 | 微量白蛋白检测试剂 | 免疫比浊法 | cobasc702 |  | 检验科
SJZB0218 | 微量白蛋白质控物 |  |  |  | 检验科
SJZB0219 | 维生素B12检测试剂 | 电化学发光法 | 2010/cobas（e411/e601/e602） | 含定标液 | 检验科
SJZB0220 | 胃蛋白酶原Ⅰ（PGⅠ）检测试剂 | 化学发光法 | 全自动化学发光仪Maglumi 4000plus、MAGLUMI 2000 Plus |  | 检验科
SJZB0221 | 胃蛋白酶原Ⅰ（PGⅠ）检测试剂 | 胶乳免疫比浊法 |  |  | 检验科
SJZB0222 | 胃蛋白酶原Ⅰ（PGⅠ）检测试剂 | ELISA | EVOLIS酶标仪 |  | 检验科
SJZB0223 | 胃蛋白酶原Ⅱ（PGⅡ）检测试剂 | 化学发光法 | 全自动化学发光仪Maglumi 4000plus、MAGLUMI 2000 Plus |  | 检验科
SJZB0224 | 胃蛋白酶原Ⅱ（PGⅡ）检测试剂 | 胶乳免疫比浊法 |  |  | 检验科
SJZB0225 | 胃蛋白酶原Ⅱ（PGⅡ）检测试剂 | ELISA | EVOLIS酶标仪 |  | 检验科
SJZB0226 | 胃泌素17检测试剂 | ELISA | EVOLIS酶标仪 |  | 检验科
SJZB0227 | 胃泌素17检测试剂 | 化学发光法 | 全自动化学发光仪Maglumi 4000plus |  | 检验科
SJZB0228 | 胃泌素释放肽前体检测试剂 | 电化学发光法 | 2010/cobas（e411/e601/e602） | 含定标液 | 检验科
SJZB0229 | 细胞角蛋白十九片段（CYFRA21-1）检测试剂 | 化学发光免疫分析法 | MAGLUMI 2000 Plus |  | 检验科
SJZB0230 | 心肌标记质控物 Liquichek Cardiac Markers Plus Control LT |  |  |  | 检验科
SJZB0231 | 锌转运蛋白8抗体检测试剂 | 化学发光法 | 全自动化学发光仪Maglumi 4000plus、MAGLUMI 2000 Plus、iFLASH3000化学发光分析仪 |  | 检验科
SJZB0232 | 雄烯二酮检测试剂 | ELISA | EVOLIS酶标仪 |  | 检验科
SJZB0233 | 血管紧张素Ⅱ检测试剂 | 磁微粒化学发光法 |  |  | 检验科
SJZB0234 | 血管紧张素转化酶检测试剂 | FAPGG底物法 | Cobas8000 全自动生化仪 |  | 检验科
SJZB0235 | 血管性血友病因子活性检测试剂 | 免疫比浊法 | ACL TOP/ELITE系列 |  | 检验科
SJZB0236 | 血管性血友病因子抗原检测试剂 | 免疫比浊法 | ACL TOP/ELITE系列 |  | 检验科
SJZB0237 | 血红蛋白/转铁蛋白联合检测试剂 | 胶体金免疫层析法 |  |  | 检验科
SJZB0238 | 血红蛋白转铁蛋白（FOBtf）检测试剂 | 胶体金法 |  |  | 检验科
SJZB0239 | 血栓弹力图试验（肝素酶包被）试剂 | 凝固法 | TEG血栓弹力图仪 |  | 检验科
SJZB0240 | 血栓弹力图试验（活化凝血）试剂 | 凝固法 | TEG血栓弹力图仪 |  | 检验科
SJZB0241 | 血栓弹力图试验（血小板-AA）试剂 | 凝固法 | TEG血栓弹力图仪 |  | 检验科
SJZB0242 | 血栓弹力图试验（血小板-ADP&AA）试剂 | 凝固法 | TEG血栓弹力图仪 |  | 检验科
SJZB0243 | 血栓弹力图试验（血小板-ADP）试剂 | 凝固法 | TEG血栓弹力图仪 |  | 检验科
SJZB0244 | 血栓调节蛋白检测试剂 | 化学发光法 | HISCL800/HISCL500 |  | 检验科
SJZB0245 | 叶酸检测试剂 | 电化学发光法 | 2010/cobas（e411/e601/e602） | 含定标液 | 检验科
SJZB0246 | 抗胰岛素IgG抗体检测试剂 | ELISA | EVOLIS酶标仪 |  | 检验科
SJZB0247 | 抗胰岛细胞抗体检测试剂 | ELISA | EVOLIS酶标仪 |  | 检验科
SJZB0248 | 抗胰岛细胞抗体检测试剂 | 化学发光免疫分析法 | 全自动化学发光仪Maglumi 4000plus、MAGLUMI 2000 Plus、iFLASH3000化学发光分析仪 |  | 检验科
SJZB0249 | 胰岛素检测试剂 | 电化学发光法 | 2010/cobas（e411/e601/e602） | 含定标液 | 检验科
SJZB0250 | 胰岛素样生长因子Ⅰ（IGF-Ⅰ）检测试剂 | 化学发光法 | 全自动化学发光仪Maglumi 4000plus、MAGLUMI 2000 Plus |  | 检验科
SJZB0251 | 胰岛素原检测试剂 | 化学发光法 | 全自动化学发光仪Maglumi 4000plus、MAGLUMI 2000 Plus |  | 检验科
SJZB0252 | 胰岛素自身抗体检测试剂 | 化学发光法 | 全自动化学发光仪Maglumi 4000plus、MAGLUMI 2000 Plus、iFLASH3000化学发光分析仪 |  | 检验科
SJZB0253 | 生长激素检测试剂 |  |  |  | 检验科
SJZB0254 | 类胰岛素样生长因子-1检测试剂 |  |  |  | 检验科
SJZB0255 | 抑制素B检测试剂 | 化学发光法 | 全自动化学发光仪Maglumi 4000plus、MAGLUMI 2000 Plus、iFLASH3000化学发光分析仪 |  | 检验科
SJZB0256 | 抑制素B非定值质控品 | 化学发光法 | 全自动化学发光仪Maglumi 4000plus、MAGLUMI 2000 Plus、iFLASH3000化学发光分析仪 |  | 检验科
SJZB0257 | 因子Ⅷ缺乏血浆检测试剂 | 凝固法 | ACL系列 |  | 检验科
SJZB0258 | 因子Ⅸ缺乏血浆检测试剂 | 凝固法 | ACL系列 |  | 检验科
SJZB0259 | 载脂蛋白A1检测试剂 | 免疫透射比浊法 | 奥林巴斯AU5800 |  | 检验科
SJZB0260 | 载脂蛋白B检测试剂 | 免疫透射比浊法 | 奥林巴斯AU5800 |  | 检验科
SJZB0261 | 载脂蛋白A2检测试剂 | 免疫比浊法 |  |  | 检验科
SJZB0262 | 载脂蛋白A1/B校准品 |  |  |  | 检验科
SJZB0263 | 载脂蛋白E检测试剂 | 免疫比浊法 |  |  | 检验科
SJZB0264 | 脂蛋白（a）检测试剂 | 胶乳凝集比浊法 | Cobas8000 全自动生化仪 |  | 检验科
SJZB0265 | 脂蛋白（a）检测试剂 | 免疫比浊法 | Cobas8000 全自动生化仪 |  | 检验科
SJZB0266 | 脂蛋白相关磷脂酶A2检测试剂 | 连续监测法 |  |  | 检验科
SJZB0267 | 脂蛋白相关磷脂酶A2检测试剂 | 速率法 | Cobas8000全自动生化仪 |  | 检验科
SJZB0268 | 脂肪酶检测试剂 | 比色法 | cobasc702 |  | 检验科
SJZB0269 | 脂肪酶检测试剂 | 甲基试卤灵底物法 |  |  | 检验科
SJZB0270 | 重碳酸盐检测试剂 | 比色法 | cobasc702 |  | 检验科
SJZB0271 | 转铁蛋白检测试剂 | 胶体金法 |  |  | 检验科
SJZB0272 | 转铁蛋白检测试剂 | 免疫比浊法 |  |  | 检验科
SJZB0273 | 总Ⅰ型胶原氨基端延长肽检测试剂 | 电化学发光法 | 2010/cobas（e411/e601/e602） | 含定标液 | 检验科
SJZB0274 | 直接胆红素检测试剂 | 重氮法 | cobasc702 |  | 检验科
SJZB0275 | 总胆红素检测试剂 | 重氮法 | cobasc702 |  | 检验科
SJZB0276 | 总胆汁酸检测试剂 | 酶循环法 | Cobas8000 全自动生化仪 |  | 检验科
SJZB0277 | 总蛋白检测试剂 | 比色法 | cobasc702 |  | 检验科
SJZB0278 | 总蛋白检测试剂 | 双缩脲法 | Cobas8000 全自动生化仪 |  | 检验科
SJZB0279 | 总前列腺特异性抗原检测试剂 | 电化学发光法 | 2010/cobas（e411/e601/e602） | 含定标液 | 检验科
SJZB0280 | BK病毒核酸检测试剂 | PCR-荧光探针法 | Cobas4800 PCR仪 |  | 检验科
SJZB0281 | EB病毒核抗原IgG抗体检测试剂 | 化学发光法 | 全自动化学发光仪Maglumi 4000plus、MAGLUMI 2000 Plus |  | 检验科
SJZB0282 | EB病毒核酸检测试剂 | 荧光PCR法 | Cobas4800 PCR仪 |  | 检验科
SJZB0283 | EB病毒衣壳抗原IgA抗体检测试剂 | 化学发光法 | 全自动化学发光仪Maglumi 4000plus、MAGLUMI 2000 Plus |  | 检验科
SJZB0284 | EB病毒衣壳抗原IgG抗体检测试剂 | 化学发光法 | 全自动化学发光仪Maglumi 4000plus、MAGLUMI 2000 Plus |  | 检验科
SJZB0285 | EB病毒衣壳抗原IgM抗体检测试剂 | 化学发光法 | 全自动化学发光仪Maglumi 4000plus、MAGLUMI 2000 Plus |  | 检验科
SJZB0286 | EB病毒早期抗原IgA抗体检测试剂 | 化学发光法 | 全自动化学发光仪Maglumi 4000plus、MAGLUMI 2000 Plus |  | 检验科
SJZB0287 | EB病毒早期抗原IgG抗体检测试剂 | 化学发光法 | 全自动化学发光仪Maglumi 4000plus、MAGLUMI 2000 Plus |  | 检验科
SJZB0288 | JC病毒核酸检测试剂 | PCR-荧光探针法 | Cobas4800 PCR仪 |  | 检验科
SJZB0289 | 甲型肝炎病毒IgM抗体检测试剂 | 磁微粒化学发光法 | AutoLumo A2000、AutoLumo A2000 Plus、AutoLumo A2000 Plus B、AutoLumo A1000化学发光检测仪。 |  | 检验科
SJZB0290 | 甲型肝炎病毒IgM抗体检测试剂 | 胶体金法 |  |  | 检验科
SJZB0291 | 乙型肝炎病毒脱氧核糖核酸（HBV DNA）血清（液体）室内质控品 |  |  |  | 检验科
SJZB0292 | 乙型肝炎/丙型肝炎/人类免疫缺陷病毒核酸检测质控品 |  |  |  | 检验科
SJZB0293 | 乙型肝炎病毒e抗体检测试剂 | 电化学发光法 | 2010/cobas（e411/e601/e602） |  | 检验科
SJZB0294 | 乙型肝炎病毒e抗原检测试剂 | 电化学发光法 | 2010/cobas（e411/e601/e602） |  | 检验科
SJZB0295 | 乙型肝炎病毒表面抗体检测试剂 | 电化学发光法 | 2010/cobas（e411/e601/e602） |  | 检验科
SJZB0296 | 乙型肝炎病毒表面抗原检测试剂 | 电化学发光法 | 2010/cobas（e411/e601/e602） | 含质控品 | 检验科
SJZB0297 | 乙型肝炎病毒表面抗原检测试剂 | 胶体金法 |  |  | 检验科
SJZB0298 | 乙型肝炎病毒核酸定量检测试剂 | 荧光PCR法 | Cobas4800 PCR仪 |  | 检验科
SJZB0299 | 乙型肝炎病毒核酸检测试剂 | 荧光PCR法 | Cobas4800 PCR仪 |  | 检验科
SJZB0300 | 乙型肝炎病毒核心抗体检测试剂 | 电化学发光法 | 2010/cobas（e411/e601/e602） |  | 检验科
SJZB0301 | 乙型肝炎病毒前S1抗原检测试剂 | 磁微粒化学发光法 | AutoLumo A2000、AutoLumo A2000 Plus、AutoLumo A2000 Plus B、AutoLumo A1000化学发光检测仪。 |  | 检验科
SJZB0302 | 丙型肝炎病毒核酸定量检测试剂 | 荧光PCR法 | Cobas4800 PCR仪 |  | 检验科
SJZB0303 | 丙型肝炎病毒核酸检测试剂 | PCR-荧光探针法 | Cobas4800 PCR仪 |  | 检验科
SJZB0304 | 丙型肝炎病毒抗体检测试剂 | 电化学发光法 | 2010/cobas（e411/e601/e602） |  | 检验科
SJZB0305 | 丙型肝炎病毒抗体检测试剂 | 胶体金法 |  |  | 检验科
SJZB0306 | 戊型肝炎病毒IgG抗体检测试剂 | 磁微粒化学发光法 | AutoLumo A2000、AutoLumo A2000 Plus、AutoLumo A2000 Plus B、AutoLumo A1000化学发光检测仪。 |  | 检验科
SJZB0307 | 戊型肝炎病毒IgM抗体检测试剂 | 磁微粒化学发光法 | AutoLumo A2000、AutoLumo A2000 Plus、AutoLumo A2000 Plus B、AutoLumo A1000化学发光检测仪。 |  | 检验科
SJZB0308 | 戊型肝炎病毒IgM抗体检测试剂 | 胶体金法 |  |  | 检验科
SJZB0309 | 病毒学HIV-1抗原控制品，阳性 |  |  |  | 检验科
SJZB0310 | 色型肝炎表色抗原染色试剂 | 醛品红法 |  |  | 病理室
SJZB0311 | 丙型肝炎病毒核糖核酸（HCV RNA）血清（液体）室内质控品 |  |  |  | 检验科
SJZB0312 | 病毒学HIV-2控制品，阳性 |  |  |  | 检验科
SJZB0313 | 病毒学TORCH-M控制品，阳性 |  |  |  | 检验科
SJZB0314 | 病毒学TORCH控制品 |  |  |  | 检验科
SJZB0315 | 病毒学控制品，阴性 |  |  |  | 检验科
SJZB0316 | 病毒学控制品1，阳性 |  |  |  | 检验科
SJZB0317 | 病毒学控制品2，阳性 |  |  |  | 检验科
SJZB0318 | 病毒学控制品3，阳性 |  |  |  | 检验科
SJZB0319 | 病毒学控制品Ⅱ，阳性 |  |  |  | 检验科
SJZB0320 | 病毒学控制品Ⅲ，阳性 |  |  |  | 检验科
SJZB0321 | 病毒学控制品Ⅳ，阳性 |  |  |  | 检验科
SJZB0322 | 肠道病毒71型核酸检测试剂 | 荧光PCR法 | Cobas4800 PCR仪 |  | 检验科
SJZB0323 | 肠道病毒通用型核酸检测试剂 | 荧光PCR法 | Cobas4800 PCR仪 |  | 检验科
SJZB0324 | 单纯疱疹病毒1型IgG检测试剂 | 磁微粒化学发光法 | A2000plus |  | 检验科
SJZB0325 | 单纯疱疹病毒1型IgM检测试剂 | 磁微粒化学发光法 | A2000plus |  | 检验科
SJZB0326 | 单纯疱疹病毒2型IgG检测试剂 | 磁微粒化学发光法 | A2000plus |  | 检验科
SJZB0327 | 单纯疱疹病毒2型IgM检测试剂 | 磁微粒化学发光法 | A2000plus |  | 检验科
SJZB0328 | 单纯疱疹病毒IgG检测试剂-Ⅰ型 | 电化学发光法 | 2010/cobas（e411/e601/e602） |  | 检验科
SJZB0329 | 单纯疱疹病毒IgG检测试剂-Ⅱ型 | 电化学发光法 | 2010/cobas（e411/e601/e602） |  | 检验科
SJZB0330 | 风疹病毒IgG检测试剂 | 磁微粒化学发光法 | A2000plus |  | 检验科
SJZB0331 | 风疹病毒IgG检测试剂 | 电化学发光法 | 2010/cobas（e411/e601/e602） |  | 检验科
SJZB0332 | 风疹病毒IgM抗体检测试剂 | 磁微粒化学发光法 | A2000plus |  | 检验科
SJZB0333 | 风疹病毒IgM抗体检测试剂 | 电化学发光法 | 2010/cobas（e411/e601/e602） |  | 检验科
SJZB0334 | 核酸分析用病毒裂解试剂 | 分子生物学 | Cobas4800 PCR仪 |  | 检验科
SJZB0335 | 甲/乙型流感病毒核酸联合检测试剂 | 荧光PCR法 | Cobas4800 PCR仪 |  | 检验科
SJZB0336 | 甲/乙型流感病毒抗原检测试剂 | 胶体金法 |  |  | 检验科
SJZB0337 | 甲/乙型流感病毒抗原检测试剂 | 免疫层析法 |  |  | 检验科
SJZB0338 | 甲型流感病毒抗原检测试剂 | 胶体金法 |  |  | 检验科
SJZB0339 | 巨细胞病毒IgG检测试剂 | 磁微粒化学发光法 | A2000plus |  | 检验科
SJZB0340 | 巨细胞病毒IgM抗体检测试剂 | 磁微粒化学发光法 | A2000plus |  | 检验科
SJZB0341 | 巨细胞病毒lgG抗体检测试剂 | 电化学发光法 | 2010/cobas（e411/e601/e602） |  | 检验科
SJZB0342 | 巨细胞病毒lgM抗体检测试剂 | 电化学发光法 | 2010/cobas（e411/e601/e602） |  | 检验科
SJZB0343 | 柯萨奇病毒16型（CA16）核酸检测试剂 | 荧光PCR法 | Cobas4800 PCR仪 |  | 检验科
SJZB0344 | 轮状病毒抗原检测试剂 | 乳胶法 | 通用 |  | 检验科
SJZB0345 | 人类免疫缺陷病毒抗体和抗原（p24）检测试剂 | 电化学发光法 | 2010/cobas（e411/e601/e602） |  | 检验科
SJZB0346 | 人类免疫缺陷病毒抗体检测试剂 | 磁微粒化学发光法 |  |  | 检验科
SJZB0347 | 人类免疫缺陷病毒抗体检测试剂 | 胶体金法 |  |  | 检验科
SJZB0348 | 人乳头瘤病毒（HPV）6型、11型核酸检测试剂 | 荧光PCR法 | Cobas4800 PCR仪 |  | 检验科
SJZB0349 | 人乳头瘤病毒控制品 |  |  |  | 检验科
SJZB0350 | 人乳头瘤病毒脱氧核糖核酸（HPV DNA）混合型室内质控品 |  |  |  | 检验科
SJZB0351 | 人乳头状瘤病毒（HPV）检测试剂 | 荧光PCR法 | Cobas4800 PCR仪 | 含质控品 | 检验科
SJZB0352 | ANA控制品（液体） |  |  |  | 检验科
SJZB0353 | Anti-HBs和Anti-HBe非定值质控品 |  |  |  | 检验科
SJZB0354 | HBeAg非定值质控品 |  |  |  | 检验科
SJZB0355 | Syphilis RPR 非定值质控品，水平A |  |  |  | 检验科
SJZB0356 | TM 血栓调节蛋白校准品 | 化学发光法 | HISCL800/HISCL500 |  | 检验科
SJZB0357 | ToRCHIgM控制品Plus（液体） |  |  |  | 检验科
SJZB0358 | ToRCHToRCH非定值控制品Plus（液体） |  |  |  | 检验科
SJZB0359 | ToRCHToRCH控制品Plus（液体），阳性 |  |  |  | 检验科
SJZB0360 | 氨水/乙醇/二氧化碳检测用校准品 | 比色法 | cobasc702 |  | 检验科
SJZB0361 | 多项生化校准品 | 比色法 | cobasc702，Modular/C501/C311/I400/701 |  | 检验科
SJZB0362 | 分化液 | 细胞染色分化 |  |  | 检验科
SJZB0363 | 激发液 | 化学发光法 | 全自动化学发光仪Maglumi 4000plus、MAGLUMI 2000 Plus、iFLASH3000化学发光分析仪 |  | 检验科
SJZB0364 | 预激发液 | 化学发光法 | 全自动化学发光仪Maglumi 4000plus、MAGLUMI 2000 Plus、iFLASH3000化学发光分析仪 |  | 检验科
SJZB0365 | 生化多项质控品 |  |  |  | 检验科
SJZB0366 | 通用底物 | 化学发光法 | HISCL800/HISCL500 |  | 检验科
SJZB0367 | 液体免疫学和蛋白质控品 |  |  |  | 检验科
SJZB0368 | 液体脂类质控品 Liquichek Lipids Control |  |  |  | 检验科
SJZB0369 | 质控品 e-CHECK（XE） | 核酸荧光染色方法 | XE-2100/XE-2100D |  | 检验科
SJZB0370 | C-反应蛋白检测试剂 | 干化学微粒免疫比浊法 | QuickRead101 |  | 检验科
SJZB0371 | C-反应蛋白检测试剂 | 化学发光免疫分析法 | 化学发光分析仪 |  | 检验科
SJZB0372 | C-反应蛋白检测试剂 | 免疫比浊法 | 2010/E170/cobas（e411/e601/e602） | 含质控品 | 检验科
SJZB0373 | 超敏C反应蛋白检测试剂 | 散射比浊法 | PA-990 | 含质控品、校准品 | 检验科
SJZB0374 | 全程C反应蛋白检测试剂 | 胶乳免疫比浊法 |  |  | 检验科
SJZB0375 | 补体C1q检测试剂 | 免疫比浊法 | cobasc702 |  | 检验科
SJZB0376 | 补体C3c检测试剂 | 免疫比浊法 | cobasc702 |  | 检验科
SJZB0377 | 补体C4检测试剂 | 免疫比浊法 | cobasc702 |  | 检验科
SJZB0378 | 补体价检测试剂 | 脂质体免疫测定法 | 日立全自动生化分析仪 |  | 检验科
SJZB0379 | 蛋白C检测试剂 | 发色底物法 | ACL TOP/ELITE系列 |  | 检验科
SJZB0380 | 蛋白S检测试剂 | 凝固法 | ACL及ACL Top系列 |  | 检验科
SJZB0381 | 蛋白质多项校准品 C.f.a.s. Proteins | 比色法 | cobasc702，Modular/C501/C311/I400 |  | 检验科
SJZB0382 | 狼疮抗凝物检测试剂 | 凝固法 | ACL TOP/ELITE系列 | 含质控品 | 检验科
SJZB0383 | 狼疮抗凝物筛选试剂 | 凝固法 | TOP-700全自动血凝分析仪 |  | 检验科
SJZB0384 | 狼疮抗凝物鉴定试剂 | 凝固法 | TOP-700全自动血凝分析仪 |  | 检验科
SJZB0385 | 类风湿因子IgG检测试剂 | 化学发光法 | 全自动化学发光仪Maglumi 4000plus、MAGLUMI 2000 Plus、iFLASH3000化学发光分析仪 |  | 检验科
SJZB0386 | 类风湿因子IgM检测试剂 | 化学发光法 | 全自动化学发光仪Maglumi 4000plus、MAGLUMI 2000 Plus、iFLASH3000化学发光分析仪 |  | 检验科
SJZB0387 | 类风湿因子检测试剂 | 化学发光法 | 全自动化学发光仪Maglumi 4000plus、MAGLUMI 2000 Plus、iFLASH3000化学发光分析仪 |  | 检验科
SJZB0388 | 类风湿因子检测试剂 | 免疫比浊法 | cobasc702 | 含质控品、校准品 | 检验科
SJZB0389 | 免疫多项质控品 | 电化学发光法 | 2010/cobas（e411/e601/e602） |  | 检验科
SJZB0390 | 免疫分析质控物 |  |  |  | 检验科
SJZB0391 | 免疫球蛋白A检测试剂 | 免疫比浊法 | cobasc702 |  | 检验科
SJZB0392 | 免疫球蛋白E检测试剂 | 颗粒增强免疫透射比浊法 |  |  | 检验科
SJZB0393 | 免疫球蛋白G1检测试剂 | 散射比浊法 | BN ProSpec 特定蛋白平台 |  | 检验科
SJZB0394 | 免疫球蛋白G2检测试剂 | 散射比浊法 | BN ProSpec 特定蛋白平台 |  | 检验科
SJZB0395 | 免疫球蛋白G3检测试剂 | 散射比浊法 | BN ProSpec 特定蛋白平台 |  | 检验科
SJZB0396 | 免疫球蛋白G4检测试剂 | 散射比浊法 | BN ProSpec 特定蛋白平台 |  | 检验科
SJZB0397 | 免疫球蛋白G检测试剂 | 免疫比浊法 |  |  | 检验科
SJZB0398 | 免疫球蛋白M检测试剂 | 免疫比浊法 | cobasc702 |  | 检验科
SJZB0399 | 免疫球蛋白G4检测试剂 | 免疫比浊法 |  |  | 检验科
SJZB0400 | 免疫抑制药物质控品 PreciControl ISD |  |  |  | 检验科
SJZB0401 | 自身抗体谱IgG检测试剂 | 间接免疫荧光法 | 荧光显微镜 |  | 检验科
SJZB0402 | 自身免疫性肝病抗体谱检测试剂 | 免疫印迹法 | iFlash3000-C全自动蛋白印迹仪 |  | 检验科
SJZB0403 | 自身免疫性肝病抗体谱检测试剂 | 条带酶免疫分析法 | Blotray免疫印迹仪 |  | 检验科
SJZB0404 | 革兰氏阳性细菌鉴定/药敏板 | 比浊/氧化还原 | BACTECphoenix-100 |  | 检验科
SJZB0405 | 革兰氏阴性细菌鉴定/药敏板 | 比浊/氧化还原 | BACTECphoenix-100 |  | 检验科
SJZB0406 | 弓形虫IgG抗体检测试剂 | 磁微粒化学发光法 | A2000plus |  | 检验科
SJZB0407 | 弓形虫IgM抗体检测试剂 | 磁微粒化学发光法 | A2000plus |  | 检验科
SJZB0408 | 弓形虫IgM抗体检测试剂 | 电化学发光法 | 2010/cobas（e411/e601/e602） |  | 检验科
SJZB0409 | 弓形虫lgG抗体检测试剂 | 电化学发光法 | 2010/cobas（e411/e601/e602） |  | 检验科
SJZB0410 | 呼吸道病原菌核酸检测试剂 | 恒温扩增芯片法 | 恒温扩增微流控芯片核酸分析仪（RTisochip? -A） |  | 检验科
SJZB0411 | 环孢霉素检测试剂 | 电化学发光法 | 2010/cobas（e411/e601/e602） | 含定标液 | 检验科
SJZB0412 | 艰难梭菌核酸（DNA）检测试剂 | 实时荧光PCR法 | GeneXpert PCR仪 |  | 检验科
SJZB0413 | 酵母菌鉴定板 | 比浊/氧化还原 | BACTECphoenix-100 |  | 检验科
SJZB0414 | 酵母样真菌药敏试剂 | 微量稀释法 |  |  | 检验科
SJZB0415 | 结核分支杆菌特异性细胞免疫反应检测试剂 | 磁微粒化学发光法 | 发光设备 |  | 检验科
SJZB0416 | 结核分枝杆菌IgG抗体检测试剂 | 胶体金法 |  |  | 检验科
SJZB0417 | 结核分枝杆菌rpoB基因和突变检测试剂 | 实时荧光PCR法 | GeneXpert PCR仪 |  | 检验科
SJZB0418 | 结核分枝杆菌特异性细胞免疫反应检测试剂 | ELISA | EVOLIS酶标仪 |  | 检验科
SJZB0419 | 九项呼吸道感染病原体IgM抗体检测试剂 | 间接免疫荧光法 | 荧光显微镜 |  | 检验科
SJZB0420 | 抗链球菌溶血素O检测试剂 | 免疫比浊法 | cobasc702 |  | 检验科
SJZB0421 | 克林霉素药敏实验纸片 | 扩散法 | 药敏实验 |  | 检验科
SJZB0422 | 链球菌鉴定/药敏板 | 比浊/氧化还原 | BACTECphoenix-100 |  | 检验科
SJZB0423 | 链球菌药敏指示剂 | 荧光法+比色法+比浊+氧化还原 | BACTECphoenix-100 |  | 检验科
SJZB0424 | 梅毒甲苯胺红不加热血清试验诊断试剂 | TRUST法检测 |  |  | 检验科
SJZB0425 | 梅毒螺旋体抗体检测试剂 | 电化学发光法 | 2010/cobas（e411/e601/e602） |  | 检验科
SJZB0426 | 梅毒螺旋体抗体检测试剂 | 乳胶法 |  |  | 检验科
SJZB0427 | 耐甲氧西林金黄色葡萄球菌耐药基因检测试剂 | 荧光PCR法 | Cobas4800 PCR仪 |  | 检验科
SJZB0428 | 前白蛋白-抗链球菌溶血素O检测用校准品 |  |  |  | 检验科
SJZB0429 | 曲霉菌半乳甘露聚糖定量检测试剂 | ELISA | EVOLIS酶标仪 |  | 检验科
SJZB0430 | 沙门氏菌属诊断血清 | 凝集试验，定型诊断 |  |  | 检验科
SJZB0431 | 嗜肺军团菌检测试剂 | ELISA | EVOLIS酶标仪 |  | 检验科
SJZB0432 | 胃幽门螺旋杆菌抗体检测试剂 | 胶体金法 |  |  | 检验科
SJZB0433 | 细菌试验标准品 | 基质辅助解析电离飞行时间质谱 | IVD MALDI Biotyper System全自动快速生物质谱检测系统 |  | 检验科
SJZB0434 | 药敏指示剂 | 荧光法+比色法+比浊+氧化还原 | Phoenix100 |  | 检验科
SJZB0435 | 真菌（1-3）-β-D葡聚糖定量检测试剂 | 显色法 |  |  | 检验科
SJZB0436 | 志贺氏菌属诊断血清 | 凝集试验，定型诊断 |  |  | 检验科
SJZB0437 | 13种呼吸道病原体多重检测试剂 | PCR毛细电泳片段分析法 | 3500 DX系列基因分析仪 |  | 检验科
SJZB0438 | 病原体血清学多项非定值质控品A |  |  |  | 检验科
SJZB0439 | 病原体血清学多项非定值质控品N |  |  |  | 检验科
SJZB0440 | 肺炎衣原体IgG抗体检测试剂 | 化学发光法 | 全自动化学发光仪Maglumi 4000plus、MAGLUMI 2000 Plus |  | 检验科
SJZB0441 | 肺炎衣原体IgM抗体检测试剂 | 化学发光法 | 全自动化学发光仪Maglumi 4000plus、MAGLUMI 2000 Plus | 含质控品 | 检验科
SJZB0442 | 肺炎衣原体IgM抗体检测试剂 | 胶体金法 | 手工 |  | 检验科
SJZB0443 | 肺炎支原体IgG检测试剂 | 化学发光法 | 全自动化学发光仪Maglumi 4000plus、MAGLUMI 2000 Plus |  | 检验科
SJZB0444 | 肺炎支原体IgM检测试剂 | 化学发光法 | 全自动化学发光仪Maglumi 4000plus、MAGLUMI 2000 Plus |  | 检验科
SJZB0445 | 肺炎支原体IgM抗体检测试剂 | 胶体金法 | 手工 |  | 检验科
SJZB0446 | 呼吸道病原体谱抗体IgM检测试剂 | 间接免疫荧光法 |  |  | 检验科
SJZB0447 | 沙眼衣原体（CT）/淋球菌（NG）核酸检测试剂 | PCR-荧光探针法 | Cobas4800 PCR仪 | 含质控 | 检验科
SJZB0448 | 沙眼衣原体脱氧核糖核酸（CT DNA）液体室内质控品 |  |  |  | 检验科
SJZB0449 | 支原体培养、检测、药敏检测试剂 | 微生物检验法 |  |  | 检验科
SJZB0450 | 艾蒿w6过敏原特异性IgE检测试剂 | 酶联免疫捕获法 | EVOLIS酶标仪 |  | 检验科
SJZB0451 | 大豆过敏原特异性IgE抗体检测试剂 | 酶联免疫捕获法 | EVOLIS酶标仪 |  | 检验科
SJZB0452 | 粉尘螨过敏原特异性IgE抗体检测试剂 | 酶联免疫捕获法 | EVOLIS酶标仪 |  | 检验科
SJZB0453 | 狗上皮过敏原特异性IgE抗体检测试剂 | 酶联免疫捕获法 | EVOLIS酶标仪 |  | 检验科
SJZB0454 | 花生过敏原特异性IgE抗体检测试剂 | 酶联免疫捕获法 | EVOLIS酶标仪 |  | 检验科
SJZB0455 | 鸡蛋过敏原特异性IgE抗体检测试剂 | 酶联免疫捕获法 | EVOLIS酶标仪 |  | 检验科
SJZB0456 | 交链孢霉过敏原特异性IgE抗体检测试剂 | 酶联免疫捕获法 | EVOLIS酶标仪 |  | 检验科
SJZB0457 | 柳树过敏原特异性IgE抗体检测试剂 | 酶联免疫捕获法 | EVOLIS酶标仪 |  | 检验科
SJZB0458 | 猫上皮过敏原特异性IgE抗体检测试剂 | 酶联免疫捕获法 | EVOLIS酶标仪 |  | 检验科
SJZB0459 | 牛奶过敏原特异性IgE抗体检测试剂 | 酶联免疫捕获法 | EVOLIS酶标仪 |  | 检验科
SJZB0460 | 牛肉过敏原特异性IgE抗体检测试剂 | 酶联免疫捕获法 | EVOLIS酶标仪 |  | 检验科
SJZB0461 | 普通豚草w1过敏原特异性IgE抗体检测试剂 | 酶联免疫捕获法 | EVOLIS酶标仪 |  | 检验科
SJZB0462 | 头孢哌酮/舒巴坦药敏实验纸片 | 扩散法 | 药敏实验 |  | 检验科
SJZB0463 | 屋尘过敏原特异性IgE抗体检测试剂 | 酶联免疫捕获法 | EVOLIS酶标仪 |  | 检验科
SJZB0464 | 屋尘螨过敏原特异性IgE抗体检测试剂 | 酶联免疫捕获法 | EVOLIS酶标仪 |  | 检验科
SJZB0465 | 虾过敏原特异性IgE抗体检测试剂 | 酶联免疫捕获法 | EVOLIS酶标仪 |  | 检验科
SJZB0466 | 小麦面粉过敏原特异性IgE抗体检测试剂 | 酶联免疫捕获法 | EVOLIS酶标仪 |  | 检验科
SJZB0467 | 蟹过敏原特异性IgE抗体检测试剂 | 酶联免疫捕获法 | EVOLIS酶标仪 |  | 检验科
SJZB0468 | 鳕鱼过敏原特异性IgE抗体检测试剂 | 酶联免疫捕获法 | EVOLIS酶标仪 |  | 检验科
SJZB0469 | 羊肉过敏原特异性IgE抗体检测试剂 | 酶联免疫捕获法 | EVOLIS酶标仪 |  | 检验科
SJZB0470 | 蟑螂过敏原特异性IgE抗体检测试剂 | 酶联免疫捕获法 | EVOLIS酶标仪 |  | 检验科
SJZB0471 | IgE检测用校准品 | ELISA | EVOLIS酶标仪 |  | 检验科
SJZB0472 | 总IgE抗体检测试剂 | 酶联免疫捕获法 | EVOLIS酶标仪 |  | 检验科
SJZB0473 | 人类 HLA-B27 核酸检测试剂 | 荧光PCR法 | Cobas4800 PCR仪 |  | 检验科
SJZB0474 | WT基因定量检测试剂 | PCR-荧光探针法 | Cobas4800 PCR仪 |  | 检验科
SJZB0475 | 白血病相关融合基因检测试剂（AmL1/ETO） | RT-PCR法 | Cobas4800 PCR仪 |  | 检验科
SJZB0476 | 白血病相关融合基因检测试剂（AmL1/ETO，BCR-ABL210，PmL/RARa） | RT-PCR法 | Cobas4800 PCR仪 |  | 检验科
SJZB0477 | 白血病相关融合基因检测试剂（BCR-ABL190） |  | Cobas4800 PCR仪 |  | 检验科
SJZB0478 | 白血病相关融合基因检测试剂（BCR-ABL210） | RT-PCR法 | Cobas4800 PCR仪 |  | 检验科
SJZB0479 | 白血病相关融合基因检测试剂（BCR-ABL230） |  | Cobas4800 PCR仪 |  | 检验科
SJZB0480 | 白血病相关融合基因检测试剂（PmL/RARa） | RT-PCR法 | Cobas4800 PCR仪 |  | 检验科
SJZB0481 | 白血病相关融合基因检测试剂盒43种（3通道）定性 | RT-PCR法 | Cobas4800 PCR仪 |  | 检验科
SJZB0482 | 先天性耳聋基因检测试剂 | 荧光PCR法 |  |  | 检验科
SJZB0483 | PDS基因突变检测试剂 | 荧光PCR法 |  |  | 检验科
SJZB0484 | 药物性耳聋基因检测试剂 | 荧光PCR法 |  |  | 检验科
SJZB0485 | 叶酸受体细胞检测试剂 | 免疫磁珠负向筛选+靶向荧光定量PCR法 |  |  | 检验科
SJZB0486 | RNF180/Septin9基因甲基化检测试剂 | PCR荧光探针法 |  |  | 检验科
SJZB0487 | 人EGFR基因20种突变检测试剂 | PCR-荧光探针法 | Cobas4800 PCR仪 |  | 检验科
SJZB0488 | 人类SLCOIBI和ApoE基因检测试剂 | PCR-荧光探针法 |  |  | 检验科
SJZB0489 | 氯吡格雷-人CYP2C19基因分型检测试剂 | 荧光PCR法 | Cobas4800 PCR仪 |  | 检验科
SJZB0490 | 法华林-人CYP2C19与VKORC1基因多态性检测试剂 | 荧光PCR法 | Cobas4800 PCR仪 |  | 检验科
SJZB0491 | 高尿酸血症-人HLA-B*5801基因检测试剂 | 荧光PCR法 | Cobas4800 PCR仪 |  | 检验科
SJZB0492 | 叶酸检测-人MTHFR基因多态性检测试剂 | 荧光PCR法 | Cobas4800 PCR仪 |  | 检验科
SJZB0493 | 人类ALDH2基因多态性检测试剂 | 荧光PCR法 | Cobas4800 PCR仪 |  | 检验科
SJZB0494 | 人Y染色体AZF区微缺失核酸检测试剂 | PCR-荧光探针法 | Cobas4800 PCR仪 |  | 检验科
SJZB0495 | 不规则抗体检测试剂（人红细胞） |  |  |  | 检验科
SJZB0496 | RhD（IgM）血型定型试剂（单克隆抗体） |  |  |  | 检验科
SJZB0497 | ABO正反定型及RhD血型定型试剂卡 | 柱凝集法 |  |  | 检验科
SJZB0498 | 人ABO血型反定型用红细胞试剂盒 |  |  |  | 检验科
SJZB0499 | 抗A抗B血型定型试剂（单克隆抗体） | 胶体金法 |  |  | 检验科
SJZB0500 | 人体元素检测试剂 | 原子吸收法 | BH系列原子吸收光谱仪 |  | 检验科
SJZB0501 | 铅镉元素检测试剂 | 原子吸收法 | BH系列原子吸收光谱仪 | 含质控品、校准品 | 检验科
SJZB0502 | 全血七元素（铜、锌、钙、镁、铁、钾、钠）质控品 | 原子吸收法 | BH系列原子吸收光谱仪 |  | 检验科
SJZB0503 | 全血五元素（铜、锌、钙、镁、铁）校准溶液 | 原子吸收法 | BH5500S型原子吸收光谱仪 |  | 检验科
SJZB0504 | 空心阴极灯 | 原子吸收法 | 微量元素原子吸收光谱仪BH2200、BH5500 |  | 检验科
SJZB0505 | 石墨管 | 原子吸收法 | 微量元素原子吸收光谱仪BH2200、BH5500 |  | 检验科
SJZB0506 | 金属雾化器 | 原子吸收法 | 微量元素原子吸收光谱仪BH2200、BH5500 |  | 检验科
SJZB0507 | 红细胞沉降速率质控物 | 定值第三方质控（人源基质） |  |  | 检验科
SJZB0508 | 全血免疫抑制剂质控物 | 定值第三方质控（人源基质） |  |  | 检验科
SJZB0509 | 全血血糖质控物 |  |  |  | 检验科
SJZB0510 | 全自动免疫检验系统用底物液 |  |  | 与其它多种试剂配合使用，完成基于免疫原理的体外诊断检测，仅用于本公司化学发光免疫分析检测系统。 | 检验科
SJZB0511 | 全自动免疫检验系统用底物液 | 磁微粒化学发光法 |  |  | 检验科
SJZB0512 | 全自动免疫检验系统用底物液 | 化学发光法 | 全自动化学发光仪Maglumi 4000plus、MAGLUMI 2000 Plus |  | 检验科
SJZB0513 | 全自动血小板聚集仪洗针液 | 光学比浊法 | AG800 |  | 检验科
SJZB0514 | 血细胞分析仪用校准品 SCS-1000 | 核酸荧光染色方法 | XE-2100/XE-2100D/XS-1000i/XS-800i/XS-500i |  | 检验科
SJZB0515 | 血细胞分析用鞘液 | 半导体激光核酸荧光染色流式细胞技术 | 全自动血液分析仪XE-2100/XE-2100D |  | 检验科
SJZB0516 | 血细胞分析用染色液 | 半导体激光核酸荧光染色流式细胞技术 | 全自动血液分析仪XE-2100 |  | 检验科
SJZB0517 | 血细胞分析用染色液 Fluoroc ell WDF | 半导体激光流式细胞术核酸荧光染色 | XN系列 |  | 检验科
SJZB0518 | 血细胞分析用染色液 Fluorocell PLT | 半导体激光流式细胞术核酸荧光染色 | XN系列 |  | 检验科
SJZB0519 | 血细胞分析用染色液 Fluorocell RET | 半导体激光流式细胞术核酸荧光染色 | XN系列 |  | 检验科
SJZB0520 | 血细胞分析用染色液 Fluorocell RET RET-810A | 核酸荧光染色方法 | 全自动血液体液分析仪XN-350 |  | 检验科
SJZB0521 | 血细胞分析用染色液 Fluorocell WDF WDF-810A | 核酸荧光染色方法 | 全自动血液体液分析仪XN-350 |  | 检验科
SJZB0522 | 血细胞分析用染色液 Fluorocell WNR | 半导体激光流式细胞术核酸荧光染色 | XN系列 |  | 检验科
SJZB0523 | 血细胞分析用染色液 Fluorocell WPC | 半导体激光流式细胞术核酸荧光染色 | XN系列 |  | 检验科
SJZB0524 | 血细胞分析用染色液 RET-SEARCH（Ⅱ） | 半导体激光核酸荧光染色流式细胞技术 | 全自动血液分析仪XE-2100 |  | 检验科
SJZB0525 | 血细胞分析用染色液 STROMATOLYSER-4DS FFS-801A | 半导体激光核酸荧光染色流式细胞技术 | 全自动血液分析仪XE-2100/XE-2100D/XS-1000i/XS-800i/XS-500i |  | 检验科
SJZB0526 | 血细胞分析用溶血剂 Lysercell WDF WDF-220A | 核酸荧光染色方法 | 全自动血液体液分析仪XN-350 |  | 检验科
SJZB0527 | 血细胞分析用溶血剂 Lysercell WPC | 半导体激光流式细胞术核酸荧光染色 | XN系列 |  | 检验科
SJZB0528 | 血细胞分析用溶血剂 SULFOLYSER SLS-211A | 半导体激光核酸荧光染色流式细胞技术 | 全自动血液体液分析仪XN-350 |  | 检验科
SJZB0529 | 血细胞分析用溶血剂 WDF-210A | 半导体激光流式细胞术核酸荧光染色 | XN系列 |  | 检验科
SJZB0530 | 血细胞分析用溶血剂 WNR-210A | 半导体激光流式细胞术核酸荧光染色 | XN系列 |  | 检验科
SJZB0531 | 血细胞分析用溶血剂（STROMATOLYSER-4DL） | 半导体激光核酸荧光染色流式细胞技术 | 全自动血液分析仪XE-2100/XE-2100D/XS-1000i/XS-800i/XS-500i |  | 检验科
SJZB0532 | 血细胞分析用溶血剂（STROMATOLYSER-FB） | 半导体激光核酸荧光染色流式细胞技术 | 全自动血液分析仪XE-2100/XE-2100D/XS-1000i/XS-800i/XS-500i |  | 检验科
SJZB0533 | 血细胞分析用溶血剂（STROMATOLYSER-IM） | 半导体激光核酸荧光染色流式细胞技术 | 全自动血液分析仪XE-2100 |  | 检验科
SJZB0534 | 血细胞分析用溶血剂（SULFOLYSER） | 半导体激光核酸荧光染色流式细胞技术 | 全自动血液分析仪XE-2100/XE-2100D/XS-1000i/XS-500i/XS-800i/XN-20（A1） |  | 检验科
SJZB0535 | 血细胞分析用溶血剂（SULFOLYSER） | 半导体激光流式细胞术核酸荧光染色 | XN系列 |  | 检验科
SJZB0536 | 血细胞分析用溶血剂 |  | 全自动血细胞分析仪+CRP BC-5390CRP |  | 检验科
SJZB0537 | 血细胞分析用稀释液 | 半导体激光核酸荧光染色流式细胞技术 | 全自动血液体液分析仪XN-350；全自动血液体液分析仪XN系列 |  | 检验科
SJZB0538 | 血细胞分析用稀释液 CELLPACK DFL | 半导体激光流式细胞术核酸荧光染色 | XN系列 |  | 检验科
SJZB0539 | 血细胞分析用稀释液 CELLPACK DFL DFL-310A | 核酸荧光染色方法 | 全自动血液体液分析仪XN-350 |  | 检验科
SJZB0540 | 血细胞分析用稀释液 CELLPACK DST | 半导体激光流式细胞术核酸荧光染色 | XN系列 |  | 检验科
SJZB0541 | 血细胞分析用稀释液 |  | 瑞士Mythic22专用 |  | 检验科
SJZB0542 | 血液分析仪用校准品 XN CAL | 流式细胞术 | XN-20（A1） |  | 检验科
SJZB0543 | 血液分析仪用校准品 XN CAL PF | 半导体激光流式细胞术核酸荧光染色 | XN系列 |  | 检验科
SJZB0544 | 血液分析仪用质控品 e-CHECK（XS） | 核酸荧光染色方法 | XS-1000i/XS-800i/XS-500i |  | 检验科
SJZB0545 | 血液分析仪用质控品 XN CHECK BF | 流式细胞术 | XN-20（A1） |  | 检验科
SJZB0546 | 血液分析仪用质控品 XN CHECK | 半导体激光流式细胞术核酸荧光染色 | XN系列 |  | 检验科
SJZB0547 | 血液分析仪用质控品 XN-L CHECK | 核酸荧光染色方法 | 全自动血液体液分析仪XN-350 |  | 检验科
SJZB0548 | 纤溶酶-α2纤溶酶抑制剂复合体检测试剂 | 化学发光法 | HISCL800/HISCL500 | 含校准品 | 检验科
SJZB0549 | 凝血酶-抗凝血酶Ⅲ复合物检测试剂 | 化学发光法 | HISCL800/HISCL500 | 含校准品 | 检验科
SJZB0550 | 组织型纤溶酶原激活剂-抑制剂1复合体检测试剂 | 化学发光法 | HISCL800/HISCL500 | 含校准品 | 检验科
SJZB0551 | 低值血凝试剂质控品 |  | ACL-TOP/ACL-9000 |  | 检验科
SJZB0552 | 正常值血凝试剂质控品 |  | ACL-TOP/ACL-9000 |  | 检验科
SJZB0553 | 凝血分析用稀释液 HemosIL Factor Diluent |  | ACL-TOP/ACL-9000 |  | 检验科
SJZB0554 | 活化部分凝血活酶时间检测试剂 | 凝固法 | 血凝仪：CS5100 |  | 检验科
SJZB0555 | 抗凝血酶Ⅲ检测试剂 | 发色底物法 | 血凝仪：CS5100 |  | 检验科
SJZB0556 | 凝血酶时间检测试剂 | 凝固法 | 血凝仪：CS5100 |  | 检验科
SJZB0557 | 凝血酶原时间检测试剂 | 凝固法 | 血凝仪：CS5100 |  | 检验科
SJZB0558 | 凝血质控物 |  |  |  | 检验科
SJZB0559 | 纤维蛋白（原）降解产物检测试剂 | 免疫比浊法 | 血凝仪：CS5100；CA7000 | 含质控品、校准品 | 检验科
SJZB0560 | 纤维蛋白/纤维蛋白原降解产物检测试剂 | 胶乳免疫比浊法 | Cobas8000 全自动生化仪 |  | 检验科
SJZB0561 | 纤维蛋白原检测试剂 | 凝固法 | 全自动血凝仪：CS5100；CA7000 |  | 检验科
SJZB0562 | 纤维连接蛋白测定试剂 | 免疫比浊法 | Cobas8000全自动生化仪 |  | 检验科
SJZB0563 | PT (液体)凝血酶原时间试剂 | 凝固法 | TOP-700全自动血凝分析仪 |  | 检验科
SJZB0564 | APTT (液体)活化部分凝血活酶时间试剂 | 凝固法 | TOP-700全自动血凝分析仪 |  | 检验科
SJZB0565 | 校准品HemosIL Calibration Plasma |  | ACL-TOP/ACL-9000 |  | 检验科
SJZB0566 | 特殊项目质控水平2 | TOP-700全自动血凝分析仪 |  |  | 检验科
SJZB0567 | 血小板聚集功能检测试剂 | AA激活的比浊法 | AG800 |  | 检验科
SJZB0568 | 血小板聚集功能检测试剂 | ADP激活的比浊法 | AG800 |  | 检验科
SJZB0569 | 血小板聚集功能检测试剂 | COL激活的比浊法 | AG800 |  | 检验科
SJZB0570 | 血气分析检测卡 | 干式电化学法 | epoc Blood Analysis System 血气分析仪 |  | 检验科
SJZB0571 | 血气分析质控试剂 |  |  |  | 检验科
SJZB0572 | 血气分析质控液 |  |  |  | 检验科
SJZB0573 | 血气检测试剂 | 电极法 |  |  | 检验科
SJZB0574 | 血气质控物 RapidQC Complete |  |  |  | 检验科
SJZB0575 | 血清蛋白检测试剂 | 毛细管电泳法 | 电泳分析仪 |  | 检验科
SJZB0576 | 血清淀粉样蛋白A检测试剂 | 化学发光免疫分析法 | 化学发光分析仪 |  | 检验科
SJZB0577 | 血清降钙素（CT）检测试剂 | 化学发光法 | 全自动化学发光仪Maglumi 4000plus、MAGLUMI 2000 Plus |  | 检验科
SJZB0578 | 血球用质控物 Liquichek Hematology-16 Control |  |  |  | 检验科
SJZB0579 | 血氨试纸条 |  | PA-4140型 |  | 检验科
SJZB0580 | 产前三项血清质控物 |  |  |  | 检验科
SJZB0581 | 尿比重校准品 SG Calibrator | 彩色CMOS传感器进行扫描与测光 | UC-3500 |  | 检验科
SJZB0582 | 尿生化多项质控品 |  |  |  | 检验科
SJZB0583 | 尿素/尿素氮检测试剂 | 比色法 | cobasc702 |  | 检验科
SJZB0584 | 尿酸检测试剂 | 比色法 | cobasc702 |  | 检验科
SJZB0585 | 尿微量白蛋白检测试剂 | 免疫比浊法 |  |  | 检验科
SJZB0586 | 尿液分析试纸条AUTION Sticks 10PA | 干化学法 | 尿样分析仪AX-4030 |  | 检验科
SJZB0587 | 尿液分析试纸条MEDITAPE UC-11A | 干化学法 | 彩色CMOS传感器进行扫描与测光 UC-3500 |  | 检验科
SJZB0588 | 尿液分析试纸条MEDITAPE UC-9A | 干化学法 | 彩色CMOS传感器进行扫描与测光 UC-3500 |  | 检验科
SJZB0589 | 尿液分析物质控品 | 双波长反射测定法 | 尿样分析仪AX-4030 |  | 检验科
SJZB0590 | 尿液分析仪用化学清洗液 | 双波长反射测定法 | 尿样分析仪AX-4030 |  | 检验科
SJZB0591 | 尿液分析用鞘液 | 半导体激光核酸荧光染色流式细胞技术 | 全自动尿有形成份分析仪UF-1000i |  | 检验科
SJZB0592 | 尿液分析用染色液 UF-Fluorocell CR | 半导体激光流式细胞术核酸荧光染色 | UF-5000/4000 |  | 检验科
SJZB0593 | 尿液分析用染色液 UF-Fluorocell SF | 半导体激光流式细胞术核酸荧光染色 | UF-5000/4000 |  | 检验科
SJZB0594 | 尿液分析用染色液（UFII SEARCH-BAC 细菌） | 半导体激光核酸荧光染色流式细胞技术 | 全自动尿有形成份分析仪UF-1000i |  | 检验科
SJZB0595 | 尿液分析用染色液（UFII SEARCH-SED 沉渣） | 半导体激光核酸荧光染色流式细胞技术 | 全自动尿有形成份分析仪UF-1000i |  | 检验科
SJZB0596 | 尿液分析用稀释液 UF-CELLPACK CR | 半导体激光流式细胞术核酸荧光染色 | UF-5000/4000 |  | 检验科
SJZB0597 | 尿液分析用稀释液 UF-CELLPACK SF | 半导体激光流式细胞术核酸荧光染色 | UF-5000/4000 |  | 检验科
SJZB0598 | 尿液分析用稀释液（UFII PACK-BAC 细菌） | 半导体激光核酸荧光染色流式细胞技术 | 全自动尿有形成份分析仪UF-1000i |  | 检验科
SJZB0599 | 尿液分析用稀释液（UFII PACK-SED 沉渣） | 半导体激光核酸荧光染色流式细胞技术 | 全自动尿有形成份分析仪UF-1000i |  | 检验科
SJZB0600 | 尿液分析用校准品 UF-CALIBRATOR | 半导体激光流式细胞术核酸荧光染色 | UF-5000/4000 |  | 检验科
SJZB0601 | 尿液分析用鞘液 UCS-900A-UFF | 半导体激光流式细胞术核酸荧光染色 | 尿沉渣检测-全自动尿液有形成份分析仪UF-5000/4000 |  | 检验科
SJZB0602 | 尿液分析用质控品 UF-CONTROL | 半导体激光流式细胞术核酸荧光染色 | UF-5000/4000 |  | 检验科
SJZB0603 | 尿液干化学分析质控物UC-CONTROL | 彩色CMOS传感器进行扫描与测光 | UC-3500 |  | 检验科
SJZB0604 | 尿液样本收集盒 | 样本采集 | Cobas4800 |  | 检验科
SJZB0605 | 尿有形成份检测质控品UF Ⅱ CONTROL | 流式细胞术 | 适用于贝克曼Navios、Dxflex两种机型 |  | 检验科
SJZB0606 | 尿总蛋白检测试剂 | 焦酚红法 |  |  | 检验科
SJZB0607 | 甲醇 |  |  |  | 检验科
SJZB0608 | 氯化钙溶液 | 凝固法 | 全自动血凝仪：CS5100；CA7000 |  | 检验科
SJZB0609 | 三氟乙酸 |  |  |  | 检验科
SJZB0610 | 无水甲醇 | 染液配置 |  |  | 检验科
SJZB0611 | 无水乙醇 | 组织标本脱水 |  |  | 检验科
SJZB0612 | 乙醇/氨质控物 | 定值第三方质控（人源基质） | 通用 |  | 检验科
SJZB0613 | 缓冲液 |  | 罗氏生化分析仪用电解质参比液/参比缓冲液 |  | 检验科
SJZB0614 | 缓冲液Dade Owren's Veronal Buffer | 凝固法 | 血凝仪：CS5100 |  | 检验科
SJZB0615 | 缓冲液-三丙胺 |  | 罗氏生化分析仪 |  | 检验科
SJZB0616 | 缓冲液-三丙胺 |  | 罗氏免疫分析仪 |  | 检验科
SJZB0617 | 内部缓冲液IRS |  |  |  | 检验科
SJZB0618 | 痰消化液 |  |  |  | 检验科
SJZB0619 | 洗脱缓冲液（标准模式） | 高压液相色谱法 | G8 |  | 检验科
SJZB0620 | SysWash 清洗液 |  |  |  | 检验科
SJZB0621 | 冲洗液 | 凝固法 | ACL系列 |  | 检验科
SJZB0622 | 管路清洗液 | 化学发光法 | HISCL800/HISCL500 |  | 检验科
SJZB0623 | 碱性清洗液 |  | 罗氏Modular、Cobasc系列生化分析仪 |  | 检验科
SJZB0624 | 碱性洗液 | 比色法 | cobasc702 |  | 检验科
SJZB0625 | 抗菌无磷清洁剂 |  | Cobas8000 全自动生化仪 |  | 检验科
SJZB0626 | 清洗液 | 比色法 | cobasc702 |  | 检验科
SJZB0627 | 清洗液 | 电化学发光法 | 2010/cobas（e411/e601/e602） |  | 检验科
SJZB0628 | 清洗液 | 核酸荧光染色方法 | 全自动血液分析仪XE-2100/XS-500i/XS-800i |  | 检验科
SJZB0629 | 清洗液 | 化学发光法 | 全自动化学发光仪Maglumi 4000plus、MAGLUMI 2000 Plus、iFLASH3000化学发光分析仪 |  | 检验科
SJZB0630 | 清洗液 |  | ACL TOP系列血凝分析仪 |  | 检验科
SJZB0631 | 清洗液 |  | 血凝仪：CS5100 |  | 检验科
SJZB0632 | 清洗液 |  | ACL TOP系列血凝分析仪 |  | 检验科
SJZB0633 | 清洗液 | 化学发光法 |  |  | 检验科
SJZB0634 | 清洗液 |  | A2000plus |  | 检验科
SJZB0635 | 清洗液 CELLCLEAN AUTO | 流式细胞术 | 适用于贝克曼Navios、Dxflex两种机型 |  | 检验科
SJZB0636 | 清洗液 cobas 4800 System Wash Buffer Kit |  | Cobas4800 PCR仪 |  | 检验科
SJZB0637 | 清洗液（HISCL5000专用） | 化学发光法 | HISCL800/HISCL500 |  | 检验科
SJZB0638 | 清洗液（HISCL800专用） | 化学发光法 | HISCL800/HISCL500 |  | 检验科
SJZB0639 | 清洗液A（盐酸） |  | ACL-TOP/ACL-9000 |  | 检验科
SJZB0640 | 清洗液ACL-A |  |  |  | 检验科
SJZB0641 | 清洗液ACL-B |  |  |  | 检验科
SJZB0642 | 清洗液B（次氯酸钠） |  | ACL-TOP/ACL-9000 |  | 检验科
SJZB0643 | 清洗液CleanCell |  | 罗氏免疫分析仪 |  | 检验科
SJZB0644 | 清洗液PreClean |  | 罗氏免疫分析仪 |  | 检验科
SJZB0645 | 清洗液 | 散射比浊法 | PA990pro SAA、CRP检测用 |  | 检验科
SJZB0646 | 反应杯 | 散射比浊法 | PA990pro专用 |  | 检验科
SJZB0647 | 全自动血小板聚集仪清洗液 | 光学比浊法 | AG800 |  | 检验科
SJZB0648 | 酸性清洗液 |  | Cobas8000 全自动生化仪 |  | 检验科
SJZB0649 | 酸性洗液 |  | cobasc702 |  | 检验科
SJZB0650 | 探针清洗液 | 化学发光法 | HISCL800/HISCL500 |  | 检验科
SJZB0651 | 探针洗液M |  |  |  | 检验科
SJZB0652 | 系统清洗液 |  |  |  | 检验科
SJZB0653 | 返蓝染色液 | 细胞染色返蓝 |  |  | 检验科
SJZB0654 | 革兰氏染色液 | 快速法 |  |  | 检验科
SJZB0655 | 过氧化物酶染色液 | 联苯胺法 | 通用 |  | 检验科
SJZB0656 | 结核菌染色液-石碳酸复红溶液 | 冷染法 |  |  | 检验科
SJZB0657 | 结核菌染色液-酸性酒精溶液 | 冷染法 |  |  | 检验科
SJZB0658 | 结核菌染色液-亚甲基蓝溶液 | 冷染法 |  |  | 检验科
SJZB0659 | 迈耶氏苏木素染色液 | 细胞核染色 |  |  | 检验科
SJZB0660 | 乳酸酚棉蓝染色液 |  |  |  | 检验科
SJZB0661 | 瑞氏-姬姆萨染色液 | 姬姆萨染色 | 全自动血涂片制备仪SP-1000i |  | 检验科
SJZB0662 | 瑞氏-姬姆萨染色液（小包装） | 姬姆萨染色 | 全自动血涂片制备仪SP-1000i |  | 检验科
SJZB0663 | 新型隐球菌染色液 |  |  |  | 检验科
SJZB0664 | 伊红染色液 |  |  |  | 检验科
SJZB0665 | 参比电极 | 比色法 | cobasc702 |  | 检验科
SJZB0666 | 电解质定标液 | 比色法 | cobasc702 |  | 检验科
SJZB0667 | 电解质内标液 | 比色法 | cobasc702 |  | 检验科
SJZB0668 | 钾电极 | 比色法 | cobasc702 |  | 检验科
SJZB0669 | 氯电极 | 比色法 | cobasc702 |  | 检验科
SJZB0670 | 钠电极 | 比色法 | cobasc702 |  | 检验科
SJZB0671 | 质谱样品处理基质 | 基质辅助解析电离飞行时间质谱 | IVD MALDI Biotyper System全自动快速生物质谱检测系统 |  | 检验科
SJZB0672 | c4800微孔板（含密封膜） |  | Z480仪器 |  | 检验科
SJZB0673 | EU材质薄壁八排管（矮管） |  | Z480仪器 |  | 检验科
SJZB0674 | EU材质薄壁八排管光学盖（通用） |  | Z480仪器 |  | 检验科
SJZB0675 | Halogen Lamp 灯泡 |  | cobasc702/701 |  | 检验科
SJZB0676 | MP96（Internal）缓冲液 |  |  |  | 检验科
SJZB0677 | MP96枪头（1000μL） | 核酸提取 | 核酸提取配套耗材 |  | 检验科
SJZB0678 | MP96试剂槽 | 核酸提取 | 核酸提取配套耗材 |  | 检验科
SJZB0679 | MP96收集板 |  | Cobas4800 PCR仪 |  | 检验科
SJZB0680 | MP96总核酸小体积提取试剂盒 | 核酸提取 |  |  | 检验科
SJZB0681 | 比浊仪定标管 | 散射光浊度法 | BACTECphoenix-100 |  | 检验科
SJZB0682 | 采集管 |  |  |  | 检验科
SJZB0683 | 反应杯 |  |  |  | 检验科
SJZB0684 | 反应杯HISCL | 化学发光法 | HISCL800/HISCL500 |  | 检验科
SJZB0685 | 分析杯Assay Cups Elecsys 2010/Cobas e411+ |  |  |  | 检验科
SJZB0686 | 分析吸头/分析杯 | 电化学发光法 | 2010/cobas（e411/e601/e602） |  | 检验科
SJZB0687 | 分析吸头Assay Tips Elecsys 2010/Cobas e411+ |  |  |  | 检验科
SJZB0688 | 高级油镜油 |  |  |  | 检验科
SJZB0689 | 过滤器组件 |  | G9 |  | 检验科
SJZB0690 | 离心管 |  |  |  | 检验科
SJZB0691 | 滤芯移液头 | 吸取试剂或样本 | Cobas4800 |  | 检验科
SJZB0692 | 酶标仪加样头 | ELISA | EVOLIS酶标仪 |  | 检验科
SJZB0693 | 女性拭子样本收集盒 | 样本采集 | Cobas4800 |  | 检验科
SJZB0694 | 配套采便装置 |  |  |  | 检验科
SJZB0695 | 深孔板1.6mL | 核酸提取 | X480 |  | 检验科
SJZB0696 | 深孔板2.0mL | 核酸提取 | Z480仪器 |  | 检验科
SJZB0697 | 试剂槽200mL |  | Cobas4800 PCR仪 |  | 检验科
SJZB0698 | 试剂槽50mL |  | Cobas4800 PCR仪 |  | 检验科
SJZB0699 | 双联样品杯 | 光学比浊法 | AG800 |  | 检验科
SJZB0700 | 微量移液器 | 凝固法 | TEG血栓弹力图仪 |  | 检验科
SJZB0701 | 无菌样本盒 |  |  |  | 检验科
SJZB0702 | 吸头（100微升滤芯） |  |  |  | 检验科
SJZB0703 | 吸头（200微升） |  |  |  | 检验科
SJZB0704 | 一次性测试杯 | 光学比浊法 | AG800 |  | 检验科
SJZB0705 | 一次性使用宫颈采样拭子 | PCR样本采集 | Cobas4800 PCR仪 |  | 检验科
SJZB0706 | 一次性使用无菌采样拭子 |  |  |  | 检验科
SJZB0707 | 一次性吸样头 | 化学发光法 | HISCL800/HISCL500 |  | 检验科
SJZB0708 | 移液器枪头 |  | Cobas4800 PCR仪 |  | 检验科
SJZB0709 | 样本保存液 | 样本采集 | Cobas4800 PCR仪 |  | 检验科
SJZB0710 | 样本萃取液 |  | Cobas4800 PCR仪 |  | 检验科
SJZB0711 | 样本萃取液 ISD Sample Pretreatment |  |  |  | 检验科
SJZB0712 | 样本萃取液（药物浓度样本萃取液） | 液相色谱串联质谱法（LC-MS/MS） | TQD/TQS；3200，4500、5500、6500；8050 |  | 检验科
SJZB0713 | 样本萃取液（脂溶性维生素样本萃取液） | 液相色谱串联质谱法（LC-MS/MS） | TQD/TQS；4500、5500、6500；8050 |  | 检验科
SJZB0714 | 质控稀释试剂盒 | PCR－荧光法 |  |  | 检验科
SJZB0715 | 样本稀释液 | 化学发光法 | HISCL800/HISCL500 |  | 检验科
SJZB0716 | 样本稀释液 |  | Cobas4800 PCR仪 |  | 检验科
SJZB0717 | 样本稀释液 |  | cobasc702 |  | 检验科
SJZB0718 | 样本稀释液 Diluent Universal |  | 2010/E170/cobas（e411/e601/e602） |  | 检验科
SJZB0719 | 样品萃取液（儿茶酚胺样品萃取液） | 液相色谱串联质谱法（LC-MS/MS） | TQD/TQS；4500、5500、6500；8050 |  | 检验科
SJZB0720 | 钙卫蛋白检测试剂 | 胶体金法 | FA160 |  | 检验科
SJZB0721 | 促红细胞生成激素 | 化学发光法 | Immulite 2000 |  | 检验科
SJZB0722 | 血清淀粉样蛋白A测定试剂 | 散射比浊法 | PA-990pro | 含质控品、校准品 | 检验科
SJZB0723 | 特定蛋白校准品 TruCal Protein |  | 奥林巴斯AU5800 |  | 检验科
SJZB0724 | 特定蛋白质控品 TruLab Protein |  | 奥林巴斯AU5800 |  | 检验科
SJZB0725 | 腺苷脱氨酶测定试剂 | 过氧化物酶法 | 全自动生化仪，贝克曼全系，日立7600系列 |  | 检验科
SJZB0726 | 锂测定试剂盒 | 磷酸酶法 | 全自动生化仪 |  | 检验科
SJZB0727 | 唾液酸化糖链抗原测定 | 胶乳凝集法 |  |  | 检验科
SJZB0728 | 样本稀释液 | 散射比浊法 | PA990pro SAA、CRP检测用 |  | 检验科
SJZB0729 | 样本针强力清洁液 | 散射比浊法 | PA990pro 保养用 |  | 检验科
SJZB0730 | 核酸提取试剂 | 磁珠法 |  |  | 检验科
SJZB0731 | 核酸提取或纯化试剂 | 分子生物学 | Cobas4800 PCR仪 |  | 检验科
SJZB0732 | 核酸提取或纯化试剂 | 分子生物学 | CobasZ480 |  | 检验科
SJZB0733 | 新型冠状病毒（2019-nCoV）抗体检测试剂 | 化学发光 | SMART500S |  | 检验科
SJZB0734 | 新型冠状病毒（2019-nCov）核酸检测试剂 |  |  | 新型冠状病毒核酸检测 | 检验科
SJZB0735 | 新型冠状病毒（2019-nCov）核酸检测试剂 |  |  | 新型冠状病毒核酸检测，专机专用（AutoSAT、EasyNAT） | 检验科
SJZB0736 | 新型冠状病毒（2019-nCov）抗体检测试剂-定性 |  |  | 新型冠状病毒抗体检测（含质控） | 检验科
SJZB0737 | 新型冠状病毒（2019-nCov）抗体检测试剂-定量 |  |  | 新型冠状病毒抗体检测（含质控） | 检验科
SJZB0738 | 新型冠状病毒核糖核酸非定值质控品 |  |  | 新型冠状病毒核酸检测室内质控 | 检验科
SJZB0739 | 新型冠状病毒(2019-nCoV)IgG抗体非定值质控品 |  |  | 含各水平 | 检验科
SJZB0740 | 新型冠状病毒(2019-nCoV)IgM抗体非定值质控品 |  |  | 含各水平 | 检验科
SJZB0741 | 新型冠状病毒（SARS-CoV-2）病毒全基因组非定值质控品 |  |  | 含各水平 | 检验科
SJZB0742 | 采样器（子）/采样管 |  |  | 用于新冠病毒采样保存运送 | 检验科
SJZB0743 | 一次性病毒采样管 （裂解型） |  |  | 试管6m，保存液6ml，试管：采样拭子50:250 | 检验科
SJZB0744 | 一次性病毒采样管 （裂解型） |  |  | 试管9m，保存液6ml，试管：采样拭子50:250 | 检验科
SJZB0745 | 清洗缓冲液 |  |  | 新型冠状病毒抗体检测 | 检验科
SJZB0746 | 特殊清洗液 |  |  | 新型冠状病毒抗体检测 | 检验科
SJZB0747 | MagNA Pure 24样本处理架 |  |  | 病毒核酸检测 | 检验科
SJZB0748 | MagNA Pure 24吸头放置架/穿刺工具 |  |  | 病毒核酸检测 | 检验科
SJZB0749 | 低位8联管 |  |  | 病毒核酸检测 | 检验科
SJZB0750 | 结核分枝杆菌核酸检测试剂盒（POCT） |  |  | 病毒核酸检测 | 检验科
SJZB0751 | ToRCH多项非定值质控品 |  |  | TORCH检测室内质控 | 检验科
SJZB0752 | 浓缩清洗液 |  |  | TORCH检测 | 检验科
SJZB0753 | 分枝杆菌/真菌培养瓶 | 荧光法 | BACTEC9120/9050 |  | 检验科
SJZB0754 | 鉴定培养液 | 荧光法+比色法+比浊+氧化还原 | BACTECphoenix-100 |  | 检验科
SJZB0755 | 链球菌药敏接种培养液 | 荧光法+比色法+比浊+氧化还原 | BACTECphoenix-100 |  | 检验科
SJZB0756 | 培养基（巧克力琼脂不加抗生素） | 普通培养 |  |  | 检验科
SJZB0757 | 培养基-一次性改良罗氏 | 普通培养 |  |  | 检验科
SJZB0758 | 培养基-营养琼脂培养基 | 普通培养 |  |  | 检验科
SJZB0759 | 微生物分离培养基装置 |  |  |  | 检验科
SJZB0760 | 需氧微生物培养瓶 | 荧光法 | BACTEC9120/9050 |  | 检验科
SJZB0761 | 厌氧微生物培养瓶 | 比浊/氧化还原 | BACTEC9120/9050 |  | 检验科
SJZB0762 | 药敏接种培养液 | 荧光法+比色法+比浊+氧化还原 | Phoenix100 |  | 检验科
SJZB0763 | 血琼脂培养基（普通血琼脂培养基） |  |  | φ 90mm，平板 | 检验科
SJZB0764 | 中国蓝琼脂培养基 |  |  | φ 90mm，平板 | 检验科
SJZB0765 | 巧克力琼脂培养基（含万古霉素） |  |  | φ 90mm，平板 | 检验科
SJZB0766 | 沙保罗琼脂培养基 |  |  | φ 90mm，平板 | 检验科
SJZB0767 | MH琼脂培养基 |  |  | φ 90mm，平板 | 检验科
SJZB0768 | 淋球菌琼脂培养基 |  |  | φ 90mm，平板 | 检验科
SJZB0769 | 苛养菌药敏琼脂培养基（用于真菌） |  |  | φ 90mm，平板 | 检验科
SJZB0770 | 苛养菌药敏琼脂培养基（用于链球菌） |  |  | φ 90mm，平板 | 检验科
SJZB0771 | 苛养菌药敏琼脂培养基（用于嗜血杆菌） |  |  | φ 90mm，平板 | 检验科
SJZB0772 | 一次性念珠显色琼脂培养基 |  |  | φ 70mm，平板 | 检验科
SJZB0773 | 胰蛋白胨葡萄糖培养基（TGEA） |  |  | φ 90mm，平板 | 检验科
SJZB0774 | 增菌用营养肉汤 |  |  |  | 检验科
SJZB0775 | 痰样本消化液 |  |  |  | 检验科
SJZB0776 | 洗必泰中和剂 |  |  |  | 检验科
SJZB0777 | 真菌快速培养鉴定药敏试剂盒 |  |  | 液体型 | 检验科
SJZB0778 | 万古霉素药敏条 |  |  | E试验法 | 检验科
SJZB0779 | 青霉素药敏条 |  |  | E试验法 | 检验科
SJZB0780 | 伏立康唑药敏条 |  |  | E试验法 | 检验科
SJZB0781 | 伊曲康唑药敏条 |  |  | E试验法 | 检验科
SJZB0782 | 两性霉素B药敏条 |  |  | E试验法 | 检验科
SJZB0783 | 阿米卡星药敏条 |  |  | E试验法 | 检验科
SJZB0784 | 氨曲南药敏条 |  |  | E试验法 | 检验科
SJZB0785 | 环丙沙星药敏条 |  |  | E试验法 | 检验科
SJZB0786 | 美罗培南药敏条 |  |  | E试验法 | 检验科
SJZB0787 | 诺氟沙星药敏条 |  |  | E试验法 | 检验科
SJZB0788 | 亚胺培南药敏条 |  |  | E试验法 | 检验科
SJZB0789 | 左氧氟沙星药敏条 |  |  | E试验法 | 检验科
SJZB0790 | 氨苄西林药敏条 |  |  | E试验法 | 检验科
SJZB0791 | 阿莫西林/克拉维酸药敏条 |  |  | E试验法 | 检验科
SJZB0792 | 苯唑西林药敏条 |  |  | E试验法 | 检验科
SJZB0793 | 利奈唑胺药敏条 |  |  | E试验法 | 检验科
SJZB0794 | 四环素药敏条 |  |  | E试验法 | 检验科
SJZB0795 | 氟康唑药敏条 |  |  | E试验法 | 检验科
SJZB0796 | 卡泊芬净药敏条 |  |  | E试验法 | 检验科
SJZB0797 | 红霉素药敏条 |  |  | E试验法 | 检验科
SJZB0798 | 氯霉素药敏条 |  |  | E试验法 | 检验科
SJZB0799 | 克林霉素药敏条 |  |  | E试验法 | 检验科
SJZB0800 | 庆大霉素药敏条 |  |  | E试验法 | 检验科
SJZB0801 | 头孢呋辛药敏条 |  |  | E试验法 | 检验科
SJZB0802 | 头孢哌酮舒巴坦药敏条 |  |  | E试验法 | 检验科
SJZB0803 | 头孢曲松药敏条 |  |  | E试验法 | 检验科
SJZB0804 | 头孢他啶药敏条 |  |  | E试验法 | 检验科
SJZB0805 | 头孢唑啉药敏条 |  |  | E试验法 | 检验科
SJZB0806 | 样品杯 | 凝固法 | TOP-700全自动血凝分析仪 | Sample cups 0.5ml | 检验科
SJZB0807 | 一次性精子细胞保存液 |  | 穗加SSA—II精子自动检测分析系统 |  | 检验科
SJZB0808 | 一次性精子计数板 |  | 穗加SSA—II精子自动检测分析系统 |  | 检验科
SJZB0809 | α1-抗胰蛋白酶检测试剂 | 免疫比浊法 |  |  | 检验科
SJZB0810 | α1-酸性糖蛋白检测试剂 | 免疫比浊法 |  |  | 检验科
SJZB0811 | 触珠蛋白检测试剂 | 免疫比浊法 |  |  | 检验科
SJZB0812 | CYP2D6*10、CYP2C9*3、ADRB1(1165G＞C)、AGTR1(1166A＞C)、ACE(I/D)检测试剂 |  |  | PCR-溶解曲线法 | 检验科
SJZB0813 | 血小板聚集功能（二磷酸腺苷)检测试剂 |  |  |  | 检验科
SJZB0814 | 血小板聚集功能（花生四烯酸）检测试剂 |  |  |  | 检验科
SJZB0815 | 血小板聚集功能（胶原）检测试剂 |  |  |  | 检验科
SJZB0816 | 血小板聚集功能（肾上腺素）检测试剂 |  |  |  | 检验科
SJZB0817 | A群轮状病毒抗原检测试剂 | 胶体金法 |  |  | 检验科
SJZB0818 | 胃幽门螺旋杆菌抗原检测试剂 | 胶体金法 |  |  | 检验科
SJZB0819 | 粪便标本采集处理器 |  |  |  | 检验科
SJZB0820 | 计数板 |  |  |  | 检验科
SJZB0821 | 大便隐血检测试剂 | 胶体金免疫层析法 |  |  | 检验科
SJZB0822 | 转铁蛋白检测试剂 | 胶体金免疫层析法，含质控 |  |  | 检验科
SJZB0823 | 粪便分析质控物 |  |  |  | 检验科
SJZB0824 | 大便隐血质控品 | 含各水平 |  |  | 检验科
SJZB0825 | 钙卫蛋白检测试剂 | 胶体金免疫层析法 |  |  | 检验科
SJZB0826 | 幽门螺杆菌抗体分型检测试剂 |  |  |  | 检验科
SJZB0827 | IgMFITC |  |  |  | 血液科
SJZB0828 | IgMiFluor 647 |  |  |  | 血液科
SJZB0829 | IgMmFluor 450 |  |  |  | 血液科
SJZB0830 | IgMPE |  |  |  | 血液科
SJZB0831 | Mouse IgG1APC |  |  |  | 血液科
SJZB0832 | Mouse IgG1FITC |  |  |  | 血液科
SJZB0833 | Mouse IgG1iFluor 488 |  |  |  | 血液科
SJZB0834 | Mouse IgG1iFluor 647 |  |  |  | 血液科
SJZB0835 | Mouse IgG1iFluor 700 |  |  |  | 血液科
SJZB0836 | Mouse IgG1mFluor 450 |  |  |  | 血液科
SJZB0837 | Mouse IgG1mFluor 540 |  |  |  | 血液科
SJZB0838 | Mouse IgG1PE |  |  |  | 血液科
SJZB0839 | Mouse IgG1PE-Cy7 |  |  |  | 血液科
SJZB0840 | Mouse IgG1PerCP |  |  |  | 血液科
SJZB0841 | Mouse IgG1PerCP-Cy5.5 |  |  |  | 血液科
SJZB0842 | Mouse IgG2aAPC |  |  |  | 血液科
SJZB0843 | Mouse IgG2aFITC |  |  |  | 血液科
SJZB0844 | Mouse IgG2aiFluor 488 |  |  |  | 血液科
SJZB0845 | Mouse IgG2aiFluor 647 |  |  |  | 血液科
SJZB0846 | Mouse IgG2aiFluor 700 |  |  |  | 血液科
SJZB0847 | Mouse IgG2amFluor 450 |  |  |  | 血液科
SJZB0848 | Mouse IgG2amFluor 540 |  |  |  | 血液科
SJZB0849 | Mouse IgG2aPE |  |  |  | 血液科
SJZB0850 | Mouse IgG2aPerCP |  |  |  | 血液科
SJZB0851 | Mouse IgG2aPerCP-Cy5.5 |  |  |  | 血液科
SJZB0852 | Mouse IgG2b APC |  |  |  | 血液科
SJZB0853 | Mouse IgG2b FITC |  |  |  | 血液科
SJZB0854 | Mouse IgG2b iFluor 488 |  |  |  | 血液科
SJZB0855 | Mouse IgG2b iFluor 647 |  |  |  | 血液科
SJZB0856 | Mouse IgG2b iFluor 700 |  |  |  | 血液科
SJZB0857 | Mouse IgG2b mFluor 450 |  |  |  | 血液科
SJZB0858 | Mouse IgG2b mFluor 540 |  |  |  | 血液科
SJZB0859 | Mouse IgG2b PE |  |  |  | 血液科
SJZB0860 | Mouse IgG2b PerCP |  |  |  | 血液科
SJZB0861 | Mouse IgG2b PerCP-Cyanine5.5 |  |  |  | 血液科
SJZB0862 | MPOFITC |  |  |  | 血液科
SJZB0863 | TRBC1 FITC |  |  |  | 血液科
SJZB0864 | 程序性死亡蛋白-1检测试剂 | 免疫荧光法 | 流式细胞仪 |  | 血液科
SJZB0865 | 固定剂 |  | 流式细胞仪 |  | 血液科
SJZB0866 | 破膜剂 |  | 流式细胞仪 |  | 血液科
SJZB0867 | 血细胞分析用溶血剂（10x） |  | 流式细胞仪 | 不含固定剂 | 血液科
SJZB0868 | Granzyme B 抗体试剂 | 免疫组织化学 | 流式细胞仪 |  | 血液科
SJZB0869 | 穿孔素（Perforin）抗体试剂 | 免疫组织化学 | 流式细胞仪 |  | 血液科
SJZB0870 | 外周血细胞保存液 |  |  |  | 血液科
SJZB0871 | 骨髓细胞保存液 |  |  |  | 血液科
SJZB0872 | 吉姆萨染液 |  |  |  | 血液科
SJZB0873 | 载玻片 |  |  |  | 血液科
SJZB0874 | 0.5%胰酶/0.5g+100mL溶解液 |  |  |  | 血液科
SJZB0875 | 胰酶缓冲液 |  |  |  | 血液科
SJZB0876 | 程序性死亡受体1（PD-1）抗体试剂 | 免疫组织化学法 |  |  | 血液科
SJZB0877 | TIM3抗体试剂 | 免疫组织化学法 |  |  | 血液科
SJZB0878 | CD2检测试剂-iFluor 488 |  |  |  | 血液科
SJZB0879 | CD2检测试剂-mFluor 450 |  |  |  | 血液科
SJZB0880 | CD2检测试剂-PerCP-Cy5.5 |  |  |  | 血液科
SJZB0881 | CD2检测试剂-APC | 流式细胞术 | 适用于贝克曼Navios、Dxflex两种机型 |  | 血液科
SJZB0882 | CD2检测试剂-FITC | 流式细胞术 | 适用于贝克曼Navios、Dxflex两种机型 |  | 血液科
SJZB0883 | CD2检测试剂-PC5 | 流式细胞术 | 适用于贝克曼Navios、Dxflex两种机型 |  | 血液科
SJZB0884 | CD2检测试剂-PC7 | 流式细胞术 | 适用于贝克曼Navios、Dxflex两种机型 |  | 血液科
SJZB0885 | CD2检测试剂-PE | 流式细胞术 | 适用于贝克曼Navios、Dxflex两种机型 |  | 血液科
SJZB0886 | CD2检测试剂-V450 | 流式细胞术 | 适用于贝克曼Navios、Dxflex两种机型 |  | 血液科
SJZB0887 | CD3检测试剂-APC-H7 | 流式细胞术 | 适用于贝克曼Navios、Dxflex两种机型 |  | 血液科
SJZB0888 | CD3检测试剂-iFluor 488 |  |  |  | 血液科
SJZB0889 | CD3检测试剂-iFluor 647 |  |  |  | 血液科
SJZB0890 | CD3检测试剂-iFluor 700 |  |  |  | 血液科
SJZB0891 | CD3检测试剂-mFluor 450 |  |  |  | 血液科
SJZB0892 | CD3检测试剂-PE-Cy5 |  |  |  | 血液科
SJZB0893 | CD3检测试剂-PE-Cy7 |  |  |  | 血液科
SJZB0894 | CD3检测试剂-APC | 流式细胞术 | 适用于贝克曼Navios、Dxflex两种机型 |  | 血液科
SJZB0895 | CD3检测试剂-APC-Alexa Fluor 750 | 流式细胞术 | 适用于贝克曼Navios、Dxflex两种机型 |  | 血液科
SJZB0896 | CD3检测试剂-ECD | 流式细胞术 | 适用于贝克曼Navios、Dxflex两种机型 |  | 血液科
SJZB0897 | CD3检测试剂-FITC | 流式细胞术 | 适用于贝克曼Navios、Dxflex两种机型 |  | 血液科
SJZB0898 | CD3检测试剂-Pacific Blue | 流式细胞术 | 适用于贝克曼Navios、Dxflex两种机型 |  | 血液科
SJZB0899 | CD3检测试剂-PC5 | 流式细胞术 | 适用于贝克曼Navios、Dxflex两种机型 |  | 血液科
SJZB0900 | CD3检测试剂-PC5.5 | 流式细胞术 | 适用于贝克曼Navios、Dxflex两种机型 |  | 血液科
SJZB0901 | CD3检测试剂-PE | 流式细胞术 | 适用于贝克曼Navios、Dxflex两种机型 |  | 血液科
SJZB0902 | CD3检测试剂-PerCP | 流式细胞术 | 适用于贝克曼Navios、Dxflex两种机型 |  | 血液科
SJZB0903 | CD3检测试剂-PerCP-Cy5.5 | 流式细胞术 | 适用于贝克曼Navios、Dxflex两种机型 |  | 血液科
SJZB0904 | CD3检测试剂-APC-iFluor 700 |  |  |  | 血液科
SJZB0905 | CD4检测试剂APC-Cy7 Reagent | 流式细胞术 | 适用于贝克曼Navios、Dxflex两种机型 |  | 血液科
SJZB0906 | CD4检测试剂PE-Cy7 | 流式细胞术 | 适用于贝克曼Navios、Dxflex两种机型 |  | 血液科
SJZB0907 | CD4检测试剂-APC-iFluor 700 |  |  |  | 血液科
SJZB0908 | CD4检测试剂-FITC/CD8-PE/CD3-PerCP荧光单克隆抗体试剂 | 流式细胞术 | 适用于贝克曼Navios、Dxflex两种机型 |  | 血液科
SJZB0909 | CD4检测试剂-iFluor 488 |  |  |  | 血液科
SJZB0910 | CD4检测试剂-iFluor 647 |  |  |  | 血液科
SJZB0911 | CD4检测试剂-iFluor 700 |  |  |  | 血液科
SJZB0912 | CD4检测试剂-mFluor 450 |  |  |  | 血液科
SJZB0913 | CD4检测试剂-PerCP-Cy5.5 |  |  |  | 血液科
SJZB0914 | CD4检测试剂 |  |  |  | 血液科
SJZB0915 | CD4检测试剂-APC | 流式细胞术 | 适用于贝克曼Navios、Dxflex两种机型 |  | 血液科
SJZB0916 | CD4检测试剂-APC Alexa Fluor 750 | 流式细胞术 | 适用于贝克曼Navios、Dxflex两种机型 |  | 血液科
SJZB0917 | CD4检测试剂-FITC | 流式细胞术 | 适用于贝克曼Navios、Dxflex两种机型 |  | 血液科
SJZB0918 | CD4检测试剂-PC7 | 流式细胞术 | 适用于贝克曼Navios、Dxflex两种机型 |  | 血液科
SJZB0919 | CD4检测试剂-PE | 流式细胞术 | 适用于贝克曼Navios、Dxflex两种机型 |  | 血液科
SJZB0920 | CD4检测试剂-PerCP | 流式细胞术 | 适用于贝克曼Navios、Dxflex两种机型 |  | 血液科
SJZB0921 | CD5 检测试剂PE-Cy7 | 流式细胞术 | 适用于贝克曼Navios、Dxflex两种机型 |  | 血液科
SJZB0922 | CD5检测试剂-PerCP |  |  |  | 血液科
SJZB0923 | CD5检测试剂-APC | 流式细胞术 | 适用于贝克曼Navios、Dxflex两种机型 |  | 血液科
SJZB0924 | CD5检测试剂-APC-Alexa Fluor 750 | 流式细胞术 | 适用于贝克曼Navios、Dxflex两种机型 |  | 血液科
SJZB0925 | CD5检测试剂-FITC | 流式细胞术 | 适用于贝克曼Navios、Dxflex两种机型 |  | 血液科
SJZB0926 | CD5检测试剂-PC5 | 流式细胞术 | 适用于贝克曼Navios、Dxflex两种机型 |  | 血液科
SJZB0927 | CD5检测试剂-PC5.5 | 流式细胞术 | 适用于贝克曼Navios、Dxflex两种机型 |  | 血液科
SJZB0928 | CD5检测试剂-PC7 | 流式细胞术 | 适用于贝克曼Navios、Dxflex两种机型 |  | 血液科
SJZB0929 | CD5检测试剂-PE | 流式细胞术 | 适用于贝克曼Navios、Dxflex两种机型 |  | 血液科
SJZB0930 | CD5检测试剂PerCP-Cy5.5 Reagent | 流式细胞术 | 适用于贝克曼Navios、Dxflex两种机型 |  | 血液科
SJZB0931 | CD7检测试剂 iFluor 488 |  |  |  | 血液科
SJZB0932 | CD7检测试剂 mFluor 450 |  |  |  | 血液科
SJZB0933 | CD7检测试剂-APC |  |  |  | 血液科
SJZB0934 | CD7检测试剂-PE-Cy5 |  |  |  | 血液科
SJZB0935 | CD7检测试剂-PerCP-Cy5.5 |  |  |  | 血液科
SJZB0936 | CD7检测试剂-APC | 流式细胞术 | 适用于贝克曼Navios、Dxflex两种机型 |  | 血液科
SJZB0937 | CD7检测试剂-APC-Alexa Fluor 700 | 流式细胞术 | 适用于贝克曼Navios、Dxflex两种机型 |  | 血液科
SJZB0938 | CD7检测试剂-FITC | 流式细胞术 | 适用于贝克曼Navios、Dxflex两种机型 |  | 血液科
SJZB0939 | CD7检测试剂-PC5 | 流式细胞术 | 适用于贝克曼Navios、Dxflex两种机型 |  | 血液科
SJZB0940 | CD7检测试剂-PC7 | 流式细胞术 | 适用于贝克曼Navios、Dxflex两种机型 |  | 血液科
SJZB0941 | CD7检测试剂-PE | 流式细胞术 | 适用于贝克曼Navios、Dxflex两种机型 |  | 血液科
SJZB0942 | CD7检测试剂-V450 | 流式细胞术 | 适用于贝克曼Navios、Dxflex两种机型 |  | 血液科
SJZB0943 | CD8检测试剂-iFluor 488 |  |  |  | 血液科
SJZB0944 | CD8检测试剂-iFluor 647 |  |  |  | 血液科
SJZB0945 | CD8检测试剂-iFluor 700 |  |  |  | 血液科
SJZB0946 | CD8检测试剂-mFluor 450 |  |  |  | 血液科
SJZB0947 | CD8检测试剂-mFluor 540 |  |  |  | 血液科
SJZB0948 | CD8检测试剂-PerCP-Cy5.5 |  |  |  | 血液科
SJZB0949 | CD8检测试剂-APC | 流式细胞术 | 适用于贝克曼Navios、Dxflex两种机型 |  | 血液科
SJZB0950 | CD8检测试剂-APC-Alexa Flour 700 | 流式细胞术 | 适用于贝克曼Navios、Dxflex两种机型 |  | 血液科
SJZB0951 | CD8检测试剂-APC-Alexa Flour 750 | 流式细胞术 | 适用于贝克曼Navios、Dxflex两种机型 |  | 血液科
SJZB0952 | CD8检测试剂-APC-Cy7 | 流式细胞术 | 适用于贝克曼Navios、Dxflex两种机型 |  | 血液科
SJZB0953 | CD8检测试剂-ECD | 流式细胞术 | 适用于贝克曼Navios、Dxflex两种机型 |  | 血液科
SJZB0954 | CD8检测试剂-FITC | 流式细胞术 | 适用于贝克曼Navios、Dxflex两种机型 |  | 血液科
SJZB0955 | CD8检测试剂-PC5 | 流式细胞术 | 适用于贝克曼Navios、Dxflex两种机型 |  | 血液科
SJZB0956 | CD8检测试剂-PE | 流式细胞术 | 适用于贝克曼Navios、Dxflex两种机型 |  | 血液科
SJZB0957 | CD8检测试剂-PE-Cy7 | 流式细胞术 | 适用于贝克曼Navios、Dxflex两种机型 |  | 血液科
SJZB0958 | CD8检测试剂-PerCP | 流式细胞术 | 适用于贝克曼Navios、Dxflex两种机型 |  | 血液科
SJZB0959 | CD10检测试剂-PerCP-Cy5.5 |  |  |  | 血液科
SJZB0960 | CD10检测试剂 | 流式细胞术 | 适用于贝克曼Navios、Dxflex两种机型 |  | 血液科
SJZB0961 | CD10检测试剂-APC | 流式细胞术 | 适用于贝克曼Navios、Dxflex两种机型 |  | 血液科
SJZB0962 | CD10检测试剂-APC-Alexa Fluor 700 | 流式细胞术 | 适用于贝克曼FC500、Navios、Dxflex等机型 |  | 血液科
SJZB0963 | CD10检测试剂-FITC | 流式细胞术 | 适用于贝克曼Navios、Dxflex两种机型 |  | 血液科
SJZB0964 | CD10检测试剂-PC5 | 流式细胞术 | 适用于贝克曼FC500、Navios、Dxflex等机型 |  | 血液科
SJZB0965 | CD10检测试剂-PC7 | 流式细胞术 | 适用于贝克曼FC500、Navios、Dxflex等机型 |  | 血液科
SJZB0966 | CD10检测试剂-PE | 流式细胞术 | 适用于贝克曼Navios、Dxflex两种机型 |  | 血液科
SJZB0967 | CD10检测试剂PE-Cy7 | 流式细胞术 | 适用于贝克曼Navios、Dxflex两种机型 |  | 血液科
SJZB0968 | CD11b检测试剂-iFluor 647 |  |  |  | 血液科
SJZB0969 | CD11b检测试剂-mFluor 450 |  |  |  | 血液科
SJZB0970 | CD11b检测试剂-PC5 |  |  |  | 血液科
SJZB0971 | CD11b检测试剂-PerCP |  |  |  | 血液科
SJZB0972 | CD11b检测试剂-PerCP-Cy5.5 |  |  |  | 血液科
SJZB0973 | CD11b检测试剂-APC | 流式细胞术 | 适用于贝克曼Navios、Dxflex两种机型 |  | 血液科
SJZB0974 | CD11b检测试剂-APC-Alexa Fluor 750 | 流式细胞术 | 适用于贝克曼FC500、Navios、Dxflex等机型 |  | 血液科
SJZB0975 | CD11b检测试剂-FITC | 流式细胞术 | 适用于贝克曼FC500、Navios、Dxflex等机型 |  | 血液科
SJZB0976 | CD11b检测试剂-Pacific Blue | 流式细胞术 | 适用于贝克曼FC500、Navios、Dxflex等机型 |  | 血液科
SJZB0977 | CD11b检测试剂-PE | 流式细胞术 | 适用于贝克曼Navios、Dxflex两种机型 |  | 血液科
SJZB0978 | CD11b检测试剂-V450 | 流式细胞术 | 适用于贝克曼Navios、Dxflex两种机型 |  | 血液科
SJZB0979 | CD11c检测试剂-iFluor 700 |  |  |  | 血液科
SJZB0980 | CD11c检测试剂-PerCP-Cy5.5 |  |  |  | 血液科
SJZB0981 | CD11c检测试剂-APC | 流式细胞术 | 适用于贝克曼Navios、Dxflex两种机型 |  | 血液科
SJZB0982 | CD11c检测试剂-PE | 流式细胞术 | 适用于贝克曼FC500、Navios、Dxflex等机型 |  | 血液科
SJZB0983 | CD13检测试剂-ECD | 流式细胞术 | 适用于贝克曼FC500、Navios、Dxflex等机型 |  | 血液科
SJZB0984 | CD13检测试剂-PC5 | 流式细胞术 | 适用于贝克曼FC500、Navios、Dxflex等机型 |  | 血液科
SJZB0985 | CD13检测试剂-PC5.5 | 流式细胞术 | 适用于贝克曼FC500、Navios、Dxflex等机型 |  | 血液科
SJZB0986 | CD13检测试剂-PE | 流式细胞术 | 适用于贝克曼Navios、Dxflex两种机型 |  | 血液科
SJZB0987 | CD13检测试剂-PE-CY7 | 流式细胞术 | 适用于贝克曼Navios、Dxflex两种机型 |  | 血液科
SJZB0988 | CD13检测试剂-FITC |  |  |  | 血液科
SJZB0989 | CD13检测试剂-iFluor 488 |  |  |  | 血液科
SJZB0990 | CD13检测试剂-PerCP-Cy5.5 |  |  |  | 血液科
SJZB0991 | CD13检测试剂（CD13-APC） |  |  |  | 血液科
SJZB0992 | CD14检测试剂-iFluor 488 |  |  |  | 血液科
SJZB0993 | CD14检测试剂-iFluor 647 |  |  |  | 血液科
SJZB0994 | CD14检测试剂-iFluor 700 |  |  |  | 血液科
SJZB0995 | CD14检测试剂-mFluor 450 |  |  |  | 血液科
SJZB0996 | CD14检测试剂-mFluor 540 |  |  |  | 血液科
SJZB0997 | CD14检测试剂-PE-Cy7 |  |  |  | 血液科
SJZB0998 | CD14检测试剂-PerCP |  |  |  | 血液科
SJZB0999 | CD14检测试剂-PerCP-Cy5.5 |  |  |  | 血液科
SJZB1000 | CD14检测试剂-APC | 流式细胞术 | 适用于贝克曼Navios、Dxflex两种机型 |  | 血液科
SJZB1001 | CD14检测试剂-APC-Alexa Fluor 750 | 流式细胞术 | 适用于贝克曼Navios、Dxflex两种机型 |  | 血液科
SJZB1002 | CD14检测试剂-APC-Cy7 | 流式细胞术 | 适用于贝克曼Navios、Dxflex两种机型 |  | 血液科
SJZB1003 | CD14检测试剂APC-H7 | 流式细胞术 | 适用于贝克曼Navios、Dxflex两种机型 |  | 血液科
SJZB1004 | CD14检测试剂-COULTER CLONE MY4-FITC | 流式细胞术 | 适用于贝克曼Navios、Dxflex两种机型 |  | 血液科
SJZB1005 | CD14检测试剂-ECD | 流式细胞术 | 适用于贝克曼Navios、Dxflex两种机型 |  | 血液科
SJZB1006 | CD14检测试剂-FITC | 流式细胞术 | 适用于贝克曼Navios、Dxflex两种机型 |  | 血液科
SJZB1007 | CD14检测试剂-PC5 | 流式细胞术 | 适用于贝克曼Navios、Dxflex两种机型 |  | 血液科
SJZB1008 | CD14检测试剂-PE | 流式细胞术 | 适用于贝克曼Navios、Dxflex两种机型 |  | 血液科
SJZB1009 | CD15检测试剂-APC |  |  |  | 血液科
SJZB1010 | CD15检测试剂-APC-Cy7 |  |  |  | 血液科
SJZB1011 | CD15检测试剂-mFluor 450 |  |  |  | 血液科
SJZB1012 | CD15检测试剂-PE |  |  |  | 血液科
SJZB1013 | CD15检测试剂-PerCP-Cy5.5 |  |  |  | 血液科
SJZB1014 | CD15检测试剂-FITC | 流式细胞术 | 适用于贝克曼Navios、Dxflex两种机型 |  | 血液科
SJZB1015 | CD15检测试剂-Pacific Blue | 流式细胞术 | 适用于贝克曼Navios、Dxflex两种机型 |  | 血液科
SJZB1016 | CD15检测试剂-PC5 | 流式细胞术 | 适用于贝克曼Navios、Dxflex两种机型 |  | 血液科
SJZB1017 | CD15检测试剂-V450 | 流式细胞术 | 适用于贝克曼Navios、Dxflex两种机型 |  | 血液科
SJZB1018 | CD16检测试剂-APC |  |  |  | 血液科
SJZB1019 | CD16检测试剂-APC-Cy7 |  |  |  | 血液科
SJZB1020 | CD16检测试剂-APC-iFluor700 |  |  |  | 血液科
SJZB1021 | CD16检测试剂-iFluor 647 |  |  |  | 血液科
SJZB1022 | CD16检测试剂-iFluor 700 |  |  |  | 血液科
SJZB1023 | CD16检测试剂-mFluor 450 |  |  |  | 血液科
SJZB1024 | CD16检测试剂-PE-Cy7 |  |  |  | 血液科
SJZB1025 | CD16检测试剂-PerCP |  |  |  | 血液科
SJZB1026 | CD16检测试剂-PerCP-Cy5.5 |  |  |  | 血液科
SJZB1027 | CD16检测试剂-APC-Alexa Fluor 750 | 流式细胞术 | 适用于贝克曼Navios、Dxflex两种机型 |  | 血液科
SJZB1028 | CD16检测试剂-ECD | 流式细胞术 | 适用于贝克曼Navios、Dxflex两种机型 |  | 血液科
SJZB1029 | CD16检测试剂-FITC | 流式细胞术 | 适用于贝克曼Navios、Dxflex两种机型 |  | 血液科
SJZB1030 | CD16检测试剂FITC Reagent | 流式细胞术 | 适用于贝克曼Navios、Dxflex两种机型 |  | 血液科
SJZB1031 | CD16检测试剂-Pacific Blue | 流式细胞术 | 适用于贝克曼Navios、Dxflex两种机型 |  | 血液科
SJZB1032 | CD16检测试剂-PC5 | 流式细胞术 | 适用于贝克曼Navios、Dxflex两种机型 |  | 血液科
SJZB1033 | CD16检测试剂-PE | 流式细胞术 | 适用于贝克曼Navios、Dxflex两种机型 |  | 血液科
SJZB1034 | CD19检测试剂-APC | 流式细胞术 | 适用于贝克曼Navios、Dxflex两种机型 |  | 血液科
SJZB1035 | CD19检测试剂-APC-A750 | 流式细胞术 | 适用于贝克曼Navios、Dxflex两种机型 |  | 血液科
SJZB1036 | CD19检测试剂-FITC | 流式细胞术 | 适用于贝克曼Navios、Dxflex两种机型 |  | 血液科
SJZB1037 | CD19检测试剂-PE | 流式细胞术 | 适用于贝克曼Navios、Dxflex两种机型 |  | 血液科
SJZB1038 | CD19检测试剂PE-Cy7 Reagent | 流式细胞术 | 适用于贝克曼Navios、Dxflex两种机型 |  | 血液科
SJZB1039 | CD19检测试剂-PerCP | 流式细胞术 | 适用于贝克曼Navios、Dxflex两种机型 |  | 血液科
SJZB1040 | CD1a检测试剂-FITC |  |  |  | 血液科
SJZB1041 | CD1a检测试剂-iFluor 647 |  |  |  | 血液科
SJZB1042 | CD1a检测试剂-PE | 流式细胞术 | 适用于贝克曼Navios、Dxflex两种机型 |  | 血液科
SJZB1043 | CD20检测试剂-APC | 流式细胞术 | 适用于贝克曼Navios、Dxflex两种机型 |  | 血液科
SJZB1044 | CD20检测试剂-APC-Cy7 Reagent | 流式细胞术 | 适用于贝克曼Navios、Dxflex两种机型 |  | 血液科
SJZB1045 | CD20检测试剂-PE | 流式细胞术 | 适用于贝克曼Navios、Dxflex两种机型 |  | 血液科
SJZB1046 | CD20检测试剂-FITC |  | 流式细胞仪用 |  | 血液科
SJZB1047 | CD22检测试剂-PE | 流式细胞术 | 适用于贝克曼Navios、Dxflex两种机型 |  | 血液科
SJZB1048 | CD235a检测试剂-PE |  | 流式细胞仪用 |  | 血液科
SJZB1049 | CD23检测试剂-PE |  |  |  | 血液科
SJZB1050 | CD23检测试剂-FITC | 流式细胞术 | 适用于贝克曼Navios、Dxflex两种机型 |  | 血液科
SJZB1051 | CD25检测试剂-FITC |  |  |  | 血液科
SJZB1052 | CD25检测试剂-iFluor 647 |  |  |  | 血液科
SJZB1053 | CD25检测试剂 | 流式细胞术 | 适用于贝克曼Navios、Dxflex两种机型 |  | 血液科
SJZB1054 | CD25检测试剂-APC | 流式细胞术 | 适用于贝克曼Navios、Dxflex两种机型 |  | 血液科
SJZB1055 | CD25检测试剂-APC-Alexa Fluor 700 | 流式细胞术 | 适用于贝克曼Navios、Dxflex两种机型 |  | 血液科
SJZB1056 | CD25检测试剂-PC5 | 流式细胞术 | 适用于贝克曼Navios、Dxflex两种机型 |  | 血液科
SJZB1057 | CD25检测试剂-PE | 流式细胞术 | 适用于贝克曼Navios、Dxflex两种机型 |  | 血液科
SJZB1058 | CD25检测试剂（CD25-PE-Cy7） |  |  |  | 血液科
SJZB1059 | CD27检测试剂-PerCP-Cy5.5 | 流式细胞术 | 适用于贝克曼Navios、Dxflex两种机型 |  | 血液科
SJZB1060 | CD28检测试剂-PE | 流式细胞术 | 适用于贝克曼Navios、Dxflex两种机型 |  | 血液科
SJZB1061 | CD33检测试剂 | 流式细胞术 | 适用于贝克曼Navios、Dxflex两种机型 |  | 血液科
SJZB1062 | CD33检测试剂-APC | 流式细胞术 | 适用于贝克曼Navios、Dxflex两种机型 |  | 血液科
SJZB1063 | CD33检测试剂-APC-A750 | 流式细胞术 | 适用于贝克曼Navios、Dxflex两种机型 |  | 血液科
SJZB1064 | CD33检测试剂-FITC | 流式细胞术 | 适用于贝克曼Navios、Dxflex两种机型 |  | 血液科
SJZB1065 | CD33检测试剂-PC5 | 流式细胞术 | 适用于贝克曼Navios、Dxflex两种机型 |  | 血液科
SJZB1066 | CD33检测试剂-PC5.5 | 流式细胞术 | 适用于贝克曼Navios、Dxflex两种机型 |  | 血液科
SJZB1067 | CD33检测试剂-PC7 | 流式细胞术 | 适用于贝克曼Navios、Dxflex两种机型 |  | 血液科
SJZB1068 | CD33检测试剂-PE | 流式细胞术 | 适用于贝克曼Navios、Dxflex两种机型 |  | 血液科
SJZB1069 | CD33检测试剂-PE-Cy7 | 流式细胞术 | 适用于贝克曼Navios、Dxflex两种机型 |  | 血液科
SJZB1070 | CD34检测试剂-APC | 流式细胞术 | 适用于贝克曼Navios、Dxflex两种机型 |  | 血液科
SJZB1071 | CD34检测试剂-APC-A700 | 流式细胞术 | 适用于贝克曼Navios、Dxflex两种机型 |  | 血液科
SJZB1072 | CD34检测试剂-PE | 流式细胞术 | 适用于贝克曼Navios、Dxflex两种机型 |  | 血液科
SJZB1073 | CD36检测试剂-APC | 流式细胞术 | 适用于贝克曼Navios、Dxflex两种机型 |  | 血液科
SJZB1074 | CD38检测试剂-APC |  |  |  | 血液科
SJZB1075 | CD38检测试剂-APC-iFluor 700 |  |  |  | 血液科
SJZB1076 | CD38检测试剂-iFluor 488 |  |  |  | 血液科
SJZB1077 | CD38检测试剂-iFluor 700 |  |  |  | 血液科
SJZB1078 | CD38检测试剂-mFluor 450 |  |  |  | 血液科
SJZB1079 | CD38检测试剂-PerCP-Cy5.5 |  |  |  | 血液科
SJZB1080 | CD38检测试剂 | 流式细胞术 | 适用于贝克曼Navios、Dxflex两种机型 |  | 血液科
SJZB1081 | CD38检测试剂-APC （HB-7） Reagent | 流式细胞术 | 适用于贝克曼Navios、Dxflex两种机型 |  | 血液科
SJZB1082 | CD38检测试剂-APC-Alexa Fluo 750 | 流式细胞术 | 适用于贝克曼Navios、Dxflex两种机型 |  | 血液科
SJZB1083 | CD38检测试剂-ECD | 流式细胞术 | 适用于贝克曼Navios、Dxflex两种机型 |  | 血液科
SJZB1084 | CD38检测试剂FITC Reagent | 流式细胞术 | 适用于贝克曼Navios、Dxflex两种机型 |  | 血液科
SJZB1085 | CD38检测试剂-Pacific Blue | 流式细胞术 | 适用于贝克曼Navios、Dxflex两种机型 |  | 血液科
SJZB1086 | CD38检测试剂-PC5 | 流式细胞术 | 适用于贝克曼Navios、Dxflex两种机型 |  | 血液科
SJZB1087 | CD38检测试剂-PC5.5 | 流式细胞术 | 适用于贝克曼Navios、Dxflex两种机型 |  | 血液科
SJZB1088 | CD38检测试剂-PC7 | 流式细胞术 | 适用于贝克曼Navios、Dxflex两种机型 |  | 血液科
SJZB1089 | CD38检测试剂-PE | 流式细胞术 | 适用于贝克曼Navios、Dxflex两种机型 |  | 血液科
SJZB1090 | CD38检测试剂PE-Cy7 | 流式细胞术 | 适用于贝克曼Navios、Dxflex两种机型 |  | 血液科
SJZB1091 | CD38检测试剂-V450 | 流式细胞术 | 适用于贝克曼Navios、Dxflex两种机型 |  | 血液科
SJZB1092 | CD41抗体检测试剂 |  |  |  | 血液科
SJZB1093 | CD45检测试剂 V500-C | 流式细胞术 | 适用于贝克曼Navios、Dxflex两种机型 |  | 血液科
SJZB1094 | CD45检测试剂APC-Cy7 | 流式细胞术 | 适用于贝克曼Navios、Dxflex两种机型 |  | 血液科
SJZB1095 | CD45检测试剂PerCP-Cy5.5 | 流式细胞术 | 适用于贝克曼Navios、Dxflex两种机型 |  | 血液科
SJZB1096 | CD45检测试剂-iFluor 488 |  |  |  | 血液科
SJZB1097 | CD45检测试剂-iFluor 647 |  |  |  | 血液科
SJZB1098 | CD45检测试剂-iFluor 700 |  |  |  | 血液科
SJZB1099 | CD45检测试剂-mFluor 450 |  |  |  | 血液科
SJZB1100 | CD45检测试剂-mFluor 540 |  |  |  | 血液科
SJZB1101 | CD45检测试剂-PE-Cy5 |  |  |  | 血液科
SJZB1102 | CD45检测试剂-PE-Cy7 |  |  |  | 血液科
SJZB1103 | CD45检测试剂 | 流式细胞术 | 适用于贝克曼Navios、Dxflex两种机型 |  | 血液科
SJZB1104 | CD45检测试剂-APC | 流式细胞术 | 适用于贝克曼Navios、Dxflex两种机型 |  | 血液科
SJZB1105 | CD45检测试剂-APC-Alexa Fluor 700 | 流式细胞术 | 适用于贝克曼Navios、Dxflex两种机型 |  | 血液科
SJZB1106 | CD45检测试剂-APC-Alexa Fluor 750 | 流式细胞术 | 适用于贝克曼Navios、Dxflex两种机型 |  | 血液科
SJZB1107 | CD45检测试剂-ECD | 流式细胞术 | 适用于贝克曼Navios、Dxflex两种机型 |  | 血液科
SJZB1108 | CD45检测试剂-FITC | 流式细胞术 | 适用于贝克曼Navios、Dxflex两种机型 |  | 血液科
SJZB1109 | CD45检测试剂-Krome Orange | 流式细胞术 | 适用于贝克曼Navios、Dxflex两种机型 |  | 血液科
SJZB1110 | CD45检测试剂-Pacific Blue | 流式细胞术 | 适用于贝克曼Navios、Dxflex两种机型 |  | 血液科
SJZB1111 | CD45检测试剂-PC5.5 | 流式细胞术 | 适用于贝克曼Navios、Dxflex两种机型 |  | 血液科
SJZB1112 | CD45检测试剂-PC7 | 流式细胞术 | 适用于贝克曼Navios、Dxflex两种机型 |  | 血液科
SJZB1113 | CD45检测试剂-PE | 流式细胞术 | 适用于贝克曼Navios、Dxflex两种机型 |  | 血液科
SJZB1114 | CD45检测试剂-PerCP | 流式细胞术 | 适用于贝克曼Navios、Dxflex两种机型 |  | 血液科
SJZB1115 | CD45检测试剂-QB500 | 流式细胞术 | 适用于贝克曼Navios、Dxflex两种机型 |  | 血液科
SJZB1116 | CD45RA检测试剂PE-Cy7 | 流式细胞术 | 适用于贝克曼Navios、Dxflex两种机型 |  | 血液科
SJZB1117 | CD45RA检测试剂-APC |  |  |  | 血液科
SJZB1118 | CD45RA检测试剂-PE |  |  |  | 血液科
SJZB1119 | CD45RA检测试剂-APC-Alexa Fluor 750 | 流式细胞术 | 适用于贝克曼Navios、Dxflex两种机型 |  | 血液科
SJZB1120 | CD45RA检测试剂-ECD | 流式细胞术 | 适用于贝克曼Navios、Dxflex两种机型 |  | 血液科
SJZB1121 | CD45RA检测试剂-FITC | 流式细胞术 | 适用于贝克曼Navios、Dxflex两种机型 |  | 血液科
SJZB1122 | CD45RO检测试剂-APC |  |  |  | 血液科
SJZB1123 | CD45RO检测试剂-FITC |  |  |  | 血液科
SJZB1124 | CD45RO检测试剂-mFluor 450 |  |  |  | 血液科
SJZB1125 | CD45RO检测试剂-ECD | 流式细胞术 | 适用于贝克曼Navios、Dxflex两种机型 |  | 血液科
SJZB1126 | CD45RO检测试剂-PE | 流式细胞术 | 适用于贝克曼Navios、Dxflex两种机型 |  | 血液科
SJZB1127 | CD55检测试剂-APC |  |  |  | 血液科
SJZB1128 | CD55检测试剂-FITC |  |  |  | 血液科
SJZB1129 | CD55检测试剂-PE | 流式细胞术 | 适用于贝克曼Navios、Dxflex两种机型 |  | 血液科
SJZB1130 | CD56检测试剂-APC-Cy7 |  |  |  | 血液科
SJZB1131 | CD56检测试剂-iFluor 647 |  |  |  | 血液科
SJZB1132 | CD56检测试剂 | 流式细胞术 | 适用于贝克曼Navios、Dxflex两种机型 |  | 血液科
SJZB1133 | CD56检测试剂-APC | 流式细胞术 | 适用于贝克曼Navios、Dxflex两种机型 |  | 血液科
SJZB1134 | CD56检测试剂-APC-Alexa Fluor 700 | 流式细胞术 | 适用于贝克曼Navios、Dxflex两种机型 |  | 血液科
SJZB1135 | CD56检测试剂-ECD | 流式细胞术 | 适用于贝克曼Navios、Dxflex两种机型 |  | 血液科
SJZB1136 | CD56检测试剂-FITC | 流式细胞术 | 适用于贝克曼Navios、Dxflex两种机型 |  | 血液科
SJZB1137 | CD56检测试剂-PC5 | 流式细胞术 | 适用于贝克曼Navios、Dxflex两种机型 |  | 血液科
SJZB1138 | CD56检测试剂-PC5.5 | 流式细胞术 | 适用于贝克曼Navios、Dxflex两种机型 |  | 血液科
SJZB1139 | CD56检测试剂-PE | 流式细胞术 | 适用于贝克曼Navios、Dxflex两种机型 |  | 血液科
SJZB1140 | CD56检测试剂PE-Cy7 | 流式细胞术 | 适用于贝克曼Navios、Dxflex两种机型 |  | 血液科
SJZB1141 | CD57检测试剂-APC |  |  |  | 血液科
SJZB1142 | CD57检测试剂-mFluor 450 |  |  |  | 血液科
SJZB1143 | CD57检测试剂-PE |  |  |  | 血液科
SJZB1144 | CD57检测试剂 |  | 流式细胞仪用 |  | 血液科
SJZB1145 | CD59检测试剂-APC |  |  |  | 血液科
SJZB1146 | CD59检测试剂-PE |  |  |  | 血液科
SJZB1147 | CD59检测试剂-FITC | 流式细胞术 | 适用于贝克曼Navios、Dxflex两种机型 |  | 血液科
SJZB1148 | CD62P检测试剂-FITC | 流式细胞术 | 适用于贝克曼Navios、Dxflex两种机型 |  | 血液科
SJZB1149 | CD64检测试剂-APC | 流式细胞术 | 适用于贝克曼Navios、Dxflex两种机型 |  | 血液科
SJZB1150 | CD64检测试剂-APC Alexa Fluor 750 | 流式细胞术 | 适用于贝克曼Navios、Dxflex两种机型 |  | 血液科
SJZB1151 | CD64检测试剂-FITC | 流式细胞术 | 适用于贝克曼Navios、Dxflex两种机型 |  | 血液科
SJZB1152 | CD64检测试剂-PC5 | 流式细胞术 | 适用于贝克曼Navios、Dxflex两种机型 |  | 血液科
SJZB1153 | CD64检测试剂-PE | 流式细胞术 | 适用于贝克曼Navios、Dxflex两种机型 |  | 血液科
SJZB1154 | CD69检测试剂-PC5 | 流式细胞术 | 适用于贝克曼Navios、Dxflex两种机型 |  | 血液科
SJZB1155 | CD71检测试剂-APC-iFluor 700 |  |  |  | 血液科
SJZB1156 | CD71检测试剂-PE |  |  |  | 血液科
SJZB1157 | CD71检测试剂-APC | 流式细胞术 | 适用于贝克曼Navios、Dxflex两种机型 |  | 血液科
SJZB1158 | CD71检测试剂-FITC | 流式细胞术 | 适用于贝克曼Navios、Dxflex两种机型 |  | 血液科
SJZB1159 | CD79a检测试剂-APC | 流式细胞术 | 适用于贝克曼Navios、Dxflex两种机型 |  | 血液科
SJZB1160 | CD79a检测试剂-PE | 流式细胞术 | 适用于贝克曼Navios、Dxflex两种机型 |  | 血液科
SJZB1161 | CD79b检测试剂-FITC |  |  |  | 血液科
SJZB1162 | CD79b检测试剂-iFluor 488 |  |  |  | 血液科
SJZB1163 | CD79b检测试剂-iFluor 647 |  |  |  | 血液科
SJZB1164 | CD79b检测试剂-PE-Cy7 |  |  |  | 血液科
SJZB1165 | CD79B检测试剂-PE | 流式细胞术 | 适用于贝克曼Navios、Dxflex两种机型 |  | 血液科
SJZB1166 | CD117检测试剂-APC-iFluor 700 |  |  |  | 血液科
SJZB1167 | CD117检测试剂-FITC |  |  |  | 血液科
SJZB1168 | CD117检测试剂 | 流式细胞术 | 适用于贝克曼Navios、Dxflex两种机型 |  | 血液科
SJZB1169 | CD117检测试剂-APC | 流式细胞术 | 适用于贝克曼Navios、Dxflex两种机型 |  | 血液科
SJZB1170 | CD117检测试剂-APC-Alexa Fluor 750 | 流式细胞术 | 适用于贝克曼FC500、Navios、Dxflex等机型 |  | 血液科
SJZB1171 | CD117检测试剂-PC5 | 流式细胞术 | 适用于贝克曼FC500、Navios、Dxflex等机型 |  | 血液科
SJZB1172 | CD117检测试剂-PC7 | 流式细胞术 | 适用于贝克曼FC500、Navios、Dxflex等机型 |  | 血液科
SJZB1173 | CD117检测试剂-PE | 流式细胞术 | 适用于贝克曼Navios、Dxflex两种机型 |  | 血液科
SJZB1174 | CD117检测试剂-PE-Cy7 | 流式细胞术 | 适用于贝克曼Navios、Dxflex两种机型 |  | 血液科
SJZB1175 | CD123检测试剂-PC5.5 | 流式细胞术 | 适用于贝克曼Navios、Dxflex两种机型 |  | 血液科
SJZB1176 | CD127检测试剂-PC7 |  |  |  | 血液科
SJZB1177 | CD127检测试剂 | 流式细胞术 | 适用于贝克曼Navios、Dxflex两种机型 |  | 血液科
SJZB1178 | CD127检测试剂-APC | 流式细胞术 | 适用于贝克曼Navios、Dxflex两种机型 |  | 血液科
SJZB1179 | CytoFLEX Daily QC Fluoroscence beads | 流式细胞术 | 适用于贝克曼Navios、Dxflex两种机型 |  | 血液科
SJZB1180 | FLAER（Alexa 488Proaeroysin variant） | 流式细胞术 | 适用于贝克曼Navios、Dxflex两种机型 |  | 血液科
SJZB1181 | FMC7-检测试剂-FITC | 流式细胞术 | 适用于贝克曼Navios、Dxflex两种机型 |  | 血液科
SJZB1182 | CD3-FITC/CD16+56-PE/CD45-PerCP-Cy5.5/CD4-PC7/CD19-APC/CD8-APC-Cy7荧光单克隆抗体试剂 | 流式细胞术 | 适用于贝克曼Navios、Dxflex两种机型 |  | 血液科
SJZB1183 | CD3-FITC/CD16+56-PE荧光单克隆抗体试剂 | 流式细胞术 | 适用于贝克曼Navios、Dxflex两种机型 |  | 血液科
SJZB1184 | CD3-FITC/CD16+CD56-PE/CD45-PerCP/CD19-APC荧光单克隆抗体试剂 | 流式细胞术 | 适用于贝克曼Navios、Dxflex两种机型 |  | 血液科
SJZB1185 | CD3-FITC/CD4-PE/CD45-PerCP荧光单克隆抗体试剂 | 流式细胞术 | 适用于贝克曼Navios、Dxflex两种机型 |  | 血液科
SJZB1186 | CD3-FITC/CD8-PE/CD45-PerCP/CD4-APC荧光单克隆抗体试剂 | 流式细胞术 | 适用于贝克曼Navios、Dxflex两种机型 |  | 血液科
SJZB1187 | CD3/CD16+56检测试剂 | 流式细胞术 | 适用于贝克曼Navios、Dxflex两种机型 |  | 血液科
SJZB1188 | CD3/CD16+CD56/CD45检测试剂 | 流式细胞术 | 适用于贝克曼Navios、Dxflex两种机型 |  | 血液科
SJZB1189 | CD3/CD4/CD45检测试剂 | 流式细胞术 | 适用于贝克曼Navios、Dxflex两种机型 |  | 血液科
SJZB1190 | CD3/CD4/CD8检测试剂Reagent Kit | 流式细胞术 | 适用于贝克曼Navios、Dxflex两种机型 |  | 血液科
SJZB1191 | CD3/CD8/CD45/CD4检测试剂 | 流式细胞术 | 适用于贝克曼Navios、Dxflex两种机型 |  | 血液科
SJZB1192 | CD3/CD8/CD45检测试剂 | 流式细胞术 | 适用于贝克曼Navios、Dxflex两种机型 |  | 血液科
SJZB1193 | CD3/HLA检测试剂-DR | 流式细胞术 | 适用于贝克曼Navios、Dxflex两种机型 |  | 血液科
SJZB1194 | CD45/CD4/CD3检测试剂Cyto-STAT CD45-FITC/CD4-RD1/CD3-PC5 Kit |  |  |  | 血液科
SJZB1195 | HLA-B27检测试剂 | 流式细胞术 | 适用于贝克曼Navios、Dxflex两种机型 |  | 血液科
SJZB1196 | HLA-DR检测试剂iFluor 647 |  |  |  | 血液科
SJZB1197 | HLA-DR检测试剂mFlour450 |  |  |  | 血液科
SJZB1198 | HLA-DR检测试剂-PE-Cy7 |  |  |  | 血液科
SJZB1199 | HLA-DR检测试剂-PerCP-Cy5.5 |  |  |  | 血液科
SJZB1200 | HLA-DR检测试剂 -Pacific Blue | 流式细胞术 | 适用于贝克曼Navios、Dxflex两种机型 |  | 血液科
SJZB1201 | HLA-DR检测试剂 -PE | 流式细胞术 | 适用于贝克曼Navios、Dxflex两种机型 |  | 血液科
SJZB1202 | HLA-DR检测试剂-APC | 流式细胞术 | 适用于贝克曼Navios、Dxflex两种机型 |  | 血液科
SJZB1203 | HLA-DR检测试剂-APC-Cy7 | 流式细胞术 | 适用于贝克曼Navios、Dxflex两种机型 |  | 血液科
SJZB1204 | HLA-DR检测试剂-APC-H7 | 流式细胞术 | 适用于贝克曼Navios、Dxflex两种机型 |  | 血液科
SJZB1205 | HLA-DR检测试剂-FITC | 流式细胞术 | 适用于贝克曼Navios、Dxflex两种机型 |  | 血液科
SJZB1206 | HLA-DR检测试剂-PC7 | 流式细胞术 | 适用于贝克曼Navios、Dxflex两种机型 |  | 血液科
SJZB1207 | HLA-DR检测试剂-PerCP | 流式细胞术 | 适用于贝克曼Navios、Dxflex两种机型 |  | 血液科
SJZB1208 | HLA-DR检测试剂-V450 | 流式细胞术 | 适用于贝克曼Navios、Dxflex两种机型 |  | 血液科
SJZB1209 | HLA-DR检测试剂 ECD | 流式细胞术 | 适用于贝克曼Navios、Dxflex两种机型 |  | 血液科
SJZB1210 | HLA-B27 FITC/HLA-B7-PE检测试剂 |  | 流式细胞仪用 |  | 血液科
SJZB1211 | HLA-DR检测试剂-PC5 |  | 流式细胞仪用 |  | 血液科
SJZB1212 | IFN-γ/IL-1β/IL-2/IL-4/IL-5/IL-6/IL-8/IL-10/IL-12p70/IL-17A/IL-17F/IL-22/TNFα/TNFβ检测试剂 | 流式细胞术 | 适用于贝克曼Navios、Dxflex两种机型 |  | 血液科
SJZB1213 | IFN-γ/IL-2/IL-4/IL-6//IL-10/IL-17/TNFα检测试剂 | 流式细胞术 | 适用于贝克曼Navios、Dxflex两种机型 |  | 血液科
SJZB1214 | IFN-γ检测试剂-APC | 流式细胞术 | 适用于贝克曼Navios、Dxflex两种机型 |  | 血液科
SJZB1215 | IL-4 PE | 流式细胞术 | 适用于贝克曼Navios、Dxflex两种机型 |  | 血液科
SJZB1216 | Kappa检测试剂 | 流式细胞术 | 适用于贝克曼Navios、Dxflex两种机型 |  | 血液科
SJZB1217 | Lambda检测试剂 | 流式细胞术 | 适用于贝克曼Navios、Dxflex两种机型 |  | 血液科
SJZB1218 | MPO-FITC | 流式细胞术 | 适用于贝克曼Navios、Dxflex两种机型 |  | 血液科
SJZB1219 | TDT检测试剂Anti-TDT （POOL）-FITC | 流式细胞术 | 适用于贝克曼Navios、Dxflex两种机型 |  | 血液科
SJZB1220 | 白介素IL-6 SJB07-1 |  |  |  | 血液科
SJZB1221 | 白介素IL-7 SJB11-1 |  |  |  | 血液科
SJZB1222 | PD-1（CD279）-APC检测试剂 |  |  |  | 血液科
SJZB1223 | Hanks' Balance Salts H1387 |  |  |  | 血液科
SJZB1224 | RPMI-1640 MEDIUM（1X） SH30027.01 |  |  |  | 血液科
SJZB1225 | CD34/CD45/核酸计数试剂 | 流式细胞术 | 适用于贝克曼Navios、Dxflex两种机型 |  | 血液科
SJZB1226 | 人Th1/Th2/Th17亚群检测试剂 | 流式荧光法 | 适用于贝克曼FC500、Navios、Dxflex等机型 |  | 血液科
SJZB1227 | 十二项细胞因子检测试剂 | 流式荧光法 | 适用于贝克曼FC500、Navios、Dxflex等机型 |  | 血液科
SJZB1228 | 胰蛋白酶1：250 |  |  |  | 血液科
SJZB1229 | 5/7/8/20/Y染色体数目及缺失检测试剂 | 荧光原位杂交法 |  |  | 血液科
SJZB1230 | BCL-2基因断裂探针试剂 | 荧光原位杂交法 |  |  | 血液科
SJZB1231 | BCR/ABL融合基因检测试剂 | 荧光原位杂交法 | 荧光显微镜 |  | 血液科
SJZB1232 | 绝对计数管 | 流式细胞术 | 适用于贝克曼Navios、Dxflex两种机型 |  | 血液科
SJZB1233 | 绝对计数微球试剂 | 流式细胞术 | 适用于贝克曼Navios、Dxflex两种机型 |  | 血液科
SJZB1234 | 抗血小板抗体检测试剂 | 流式细胞术 | 适用于贝克曼Navios、Dxflex两种机型 |  | 血液科
SJZB1235 | 淋巴细胞亚群检测试剂 | 流式细胞术 | 适用于贝克曼Navios、Dxflex两种机型 |  | 血液科
SJZB1236 | 流式细胞分析用鞘液 | 流式细胞术 | 适用于贝克曼Navios、Dxflex两种机型 |  | 血液科
SJZB1237 | 流式细胞分析用溶血素 | 流式细胞术 | 适用于贝克曼Navios、Dxflex两种机型 |  | 血液科
SJZB1238 | 流式细胞分析用细胞处理试剂Perfix-nc-Kit | 流式细胞术 | 适用于贝克曼Navios、Dxflex两种机型 |  | 血液科
SJZB1239 | 流式细胞仪精密度质控微球 | 流式细胞术 | 适用于贝克曼Navios、Dxflex两种机型 |  | 血液科
SJZB1240 | 清洁液 | 流式细胞术 | 适用于贝克曼Navios、Dxflex两种机型 |  | 血液科
SJZB1241 | 试剂管 | 流式细胞术 | 适用于贝克曼Navios、Dxflex两种机型 |  | 血液科
SJZB1242 | 髓过氧化物酶（MPO）检测试剂-FITC | 流式细胞术 | 适用于贝克曼Navios、Dxflex两种机型 |  | 血液科
SJZB1243 | 髓过氧化物酶（MPO）检测试剂-PE | 流式细胞术 | 适用于贝克曼Navios、Dxflex两种机型 |  | 血液科
SJZB1244 | 同型对照抗体（IgG1）APC | 流式细胞术 | 适用于贝克曼Navios、Dxflex两种机型 |  | 血液科
SJZB1245 | 同型对照抗体（IgG1）PE | 流式细胞术 | 适用于贝克曼Navios、Dxflex两种机型 |  | 血液科
SJZB1246 | 同型对照抗体（IgG1/IgG1）-IgG1 （mouse）-FITC IgG1 （mouse）-PE | 流式细胞术 | 适用于贝克曼Navios、Dxflex两种机型 |  | 血液科
SJZB1247 | 同型对照抗体（IgG1/IgG1/CD45）Neg.Ctrl.-FITC Neg.Ctrl-PE CD45-ECD | 流式细胞术 | 适用于贝克曼Navios、Dxflex两种机型 |  | 血液科
SJZB1248 | 同型对照抗体（IgG1/IgG1/IgG1）Neg.Ctrl.-FITC Neg.Ctrl-PE Neg.Ctrl.-ECD | 流式细胞术 | 适用于贝克曼Navios、Dxflex两种机型 |  | 血液科
SJZB1249 | 同型对照抗体（小鼠IgG1）IgG1 （mouse）-APC | 流式细胞术 | 适用于贝克曼Navios、Dxflex两种机型 |  | 血液科
SJZB1250 | 同型对照抗体（小鼠IgG1）IgG1 （mouse）-APC-Alexa Fluor 700 | 流式细胞术 | 适用于贝克曼Navios、Dxflex两种机型 |  | 血液科
SJZB1251 | 同型对照抗体（小鼠IgG1）IgG1 （mouse）-Pacific Blue | 流式细胞术 | 适用于贝克曼Navios、Dxflex两种机型 |  | 血液科
SJZB1252 | 同型对照抗体（小鼠IgG1）IgG1 （mouse）-PC5.5 | 流式细胞术 | 适用于贝克曼Navios、Dxflex两种机型 |  | 血液科
SJZB1253 | 同型对照抗体（小鼠IgG1）IgG1（mouse）-APC-Alexa Fluor 750 | 流式细胞术 | 适用于贝克曼Navios、Dxflex两种机型 |  | 血液科
SJZB1254 | 同型对照抗体（小鼠IgG1）IgG1（mouse）-ECD | 流式细胞术 | 适用于贝克曼Navios、Dxflex两种机型 |  | 血液科
SJZB1255 | 同型对照抗体（小鼠IgG1）IgG1（mouse）-FITC | 流式细胞术 | 适用于贝克曼Navios、Dxflex两种机型 |  | 血液科
SJZB1256 | 同型对照抗体（小鼠IgG1）IgG1（mouse）-PC5 | 流式细胞术 | 适用于贝克曼Navios、Dxflex两种机型 |  | 血液科
SJZB1257 | 同型对照抗体（小鼠IgG1）IgG1（mouse）-PE | 流式细胞术 | 适用于贝克曼Navios、Dxflex两种机型 |  | 血液科
SJZB1258 | 同型对照抗体（小鼠IgG2A） I0Test Mouse IgG2a-FITC | 流式细胞术 | 适用于贝克曼Navios、Dxflex两种机型 |  | 血液科
SJZB1259 | 同型对照抗体（小鼠IgG2A）IgG2a （mouse）-APC | 流式细胞术 | 适用于贝克曼Navios、Dxflex两种机型 |  | 血液科
SJZB1260 | 同型对照抗体（小鼠IgG2A）IgG2a（mouse）-PC5 | 流式细胞术 | 适用于贝克曼Navios、Dxflex两种机型 |  | 血液科
SJZB1261 | 同型对照抗体（小鼠IgG2A）IgG2a（mouse）-PE | 流式细胞术 | 适用于贝克曼Navios、Dxflex两种机型 |  | 血液科
SJZB1262 | 细胞质控品 Immuno-trol low cells | 流式细胞术 | 适用于贝克曼Navios、Dxflex两种机型 |  | 血液科
SJZB1263 | 样本密度分离液 | 流式细胞术 | 适用于贝克曼Navios、Dxflex两种机型 |  | 血液科
SJZB1264 | 造血干细胞抗原CD34检测试剂 | 流式细胞术 | 适用于贝克曼Navios、Dxflex两种机型 |  | 血液科
SJZB1265 | 血细胞分析仪用质控品 | 血细胞分析专用 | MEK三分类 |  | 血液科
SJZB1266 | 血细胞分析用鞘液 DxFLEX Sheath Fluid | 流式细胞术 | 适用于贝克曼Navios、Dxflex两种机型 |  | 血液科
SJZB1267 | 血细胞分析用清洗液 | 管路清洗 | 瑞士Mythic22专用 |  | 血液科
SJZB1268 | 血细胞分析用染色液 7-AAD Viability Dye | 流式细胞术 | 适用于贝克曼Navios、Dxflex两种机型 |  | 血液科
SJZB1269 | 血细胞分析用溶血剂 | 流式细胞术 | 适用于贝克曼Navios、Dxflex两种机型 |  | 血液科
SJZB1270 | 血细胞分析用溶血剂 | 溶解红细胞 | 瑞士Mythic22专用 |  | 血液科
SJZB1271 | 胎牛血清-优级 |  |  |  | 血液科
SJZB1272 | 清洗液 | 管路清洗 | MEK血液分析仪通用 |  | 血液科
SJZB1273 | 清洗液（瑞士Mythic22专用） |  | 瑞士Mythic22专用 |  | 血液科
SJZB1274 | α-丁酸萘酚酯酶染色液 | 非特异性脂酶染色 |  |  | 血液科
SJZB1275 | 骨髓增生异常综合征染色体及基因异常检测试剂 | 荧光原位杂交 | 荧光显微镜 |  | 血液科
SJZB1276 | 氯醋酸AS-D萘酚酯酶染色液（AS-DCE） |  |  |  | 血液科
SJZB1277 | 慢性淋巴细胞白血病染色体及基因异常检测试剂 | 荧光原位杂交 | 荧光显微镜 |  | 血液科
SJZB1278 | 苏木素染色液 | HE染色 | 通用 |  | 血液科
SJZB1279 | 酸性α-醋酸萘酚酯酶染色液（ANAE） | 非特异性脂酶染色 |  |  | 血液科
SJZB1280 | 酸性磷酸酶染色液（ACP） | 酒石酸抑制实验 |  |  | 血液科
SJZB1281 | 糖原染色液（PAS） | 高碘酸-雪夫反应 | 通用 |  | 血液科
SJZB1282 | 铁染色液 | 普鲁士蓝反应 | 通用 |  | 血液科
SJZB1283 | 中性粒细胞碱性磷酸酶染色液（NAP） | 偶氮偶联法 |  |  | 血液科
SJZB1284 | 专用油镜油 |  |  |  | 血液科
SJZB1285 | 流式细胞分析用溶血剂 |  | 流式细胞仪用 |  | 血液科
SJZB1286 | 细胞质控品 Immuno-Trol Cells |  | 流式细胞仪用 |  | 血液科
SJZB1287 | 血细胞分析用稀释液 |  | 流式细胞仪用 |  | 血液科
SJZB1288 | 质控荧光微球 |  | 流式细胞仪用 |  | 血液科
SJZB1289 | 70清洗液 |  | 流式细胞仪用 |  | 血液科
SJZB1290 | 清洗液 |  | 流式细胞仪用 |  | 血液科
SJZB1291 | IL-2/IL-4/IL-6/IL-10/IL-17/TNFα/IFNγ检测试剂 |  | 流式细胞仪用 |  | 血液科
SJZB1292 | 苏木素染色液 |  |  |  | 病理科
SJZB1293 | MLH1 抗体试剂 |  | 罗氏免疫组化机专用试剂 |  | 病理科
SJZB1294 | MSH6 抗体试剂 |  | 罗氏免疫组化机专用试剂 |  | 病理科
SJZB1295 | MSH2 抗体试剂 |  | 罗氏免疫组化机专用试剂 |  | 病理科
SJZB1296 | PMS2 抗体试剂 |  | 罗氏免疫组化机专用试剂 |  | 病理科
SJZB1297 | 抗雌激素受体(SP1)兔单克隆抗体试剂 |  | 罗氏免疫组化机专用试剂 |  | 病理科
SJZB1298 | 孕酮受体抗体试剂 |  | 罗氏免疫组化机专用试剂 |  | 病理科
SJZB1299 | p53抗体试剂 |  | 罗氏免疫组化机专用试剂 |  | 病理科
SJZB1300 | Ki-67抗体试剂 |  | 罗氏免疫组化机专用试剂 |  | 病理科
SJZB1301 | CD71抗体试剂 |  | 免疫组化抗体试剂一抗 |  | 病理科
SJZB1302 | 延胡索酸水合酶 |  | 免疫组化抗体试剂一抗 |  | 病理科
SJZB1303 | Melan A抗体试剂 |  | 免疫组化抗体试剂一抗 |  | 病理科
SJZB1304 | 幽门螺杆菌(Hp)核酸检测试剂 | 荧光PCR法 | PCR仪、离心机（通用） |  | 病理室
SJZB1305 | BRAF V600 基因突变检测试剂 | 荧光PCR法 | CobasZ480 |  | 病理室
SJZB1306 | EGFR/ALK/ROSI/BRAF/KRAS/HER2基因突变检测试剂 | 高通量测序法 | Illumina MiseqDx |  | 病理室
SJZB1307 | KRAS基因突变检测试剂 | TaqMan熔解曲线荧光PCR法 | CobasZ480 |  | 病理室
SJZB1308 | 人BRAF基因突变检测试剂 | 荧光PCR法 | Cobas4800 PCR仪 |  | 病理室
SJZB1309 | 人EGFR基因18-21外显子突变检测试剂 | 荧光PCR法 | Stratagene Mx3000P/3005P、ABI7300/7300Plus/7500/7500Fast/7900/V7/StepOne/StepOne Plus、Roche 480、Abbott m2000rt、Bio-Rad CFX96/IQ5、DA7600、SLAN-48P/96S/96P等 |  | 病理室
SJZB1310 | 人KRAS基因2-4外显子突变检测试剂 | 荧光PCR法 | Stratagene Mx3000P/3005P、ABI7300/7300Plus/7500/7500Fast/7900/V7/StepOne/StepOne Plus、Roche 480、Abbott m2000rt、Bio-Rad CFX96/IQ5、DA7600、SLAN-48P/96S/96P等 |  | 病理室
SJZB1311 | 人NRAS基因突变检测试剂 | 荧光PCR法 | Stratagene Mx3000P/3005P、ABI7300/7300Plus/7500/7500Fast/7900/V7/StepOne/StepOne Plus、Roche 480、Abbott m2000rt、Bio-Rad CFX96/IQ5、DA7600、SLAN-48P/96S/96P等 |  | 病理室
SJZB1312 | 人PIK3CA基因突变检测试剂 | 荧光PCR法 | Stratagene Mx3000P/3005P、ABI7300/7300Plus/7500/7500Fast/7900/V7/StepOne/StepOne Plus、Roche 480、Abbott m2000rt、Bio-Rad CFX96/IQ5、DA7600、SLAN-48P/96S/96P等 |  | 病理室
SJZB1313 | 人类HER2基因扩增检测试剂 | 荧光PCR法 | 荧光显微镜 |  | 病理室
SJZB1314 | 人类SDC2基因甲基化检测试剂 | 荧光PCR法 | 罗氏480II、ABI7500、宏石SLAN96P |  | 病理室
SJZB1315 | 人乳头瘤病毒基因分型（23型）检测试剂 | PCR-反向点杂交法 | Bio-Rad T100 |  | 病理室
SJZB1316 | 载脂蛋白E（ApoE）基因型检测试剂 | 荧光PCR法 | Bio-Rad T100 |  | 病理室
SJZB1317 | 兔单克隆阴性质控抗体 | 免疫组化染色 |  |  | 病理室
SJZB1318 | AACT抗体试剂 | 免疫组化 | 手工 |  | 病理室
SJZB1319 | AAT抗体试剂 | 免疫组化 | 手工 |  | 病理室
SJZB1320 | ACTH抗体试剂 | 免疫组化 | 手工 |  | 病理室
SJZB1321 | Actin抗体试剂 | 免疫组化 | 手工 |  | 病理室
SJZB1322 | ALK抗体试剂 | 免疫组化 | 手工 |  | 病理室
SJZB1323 | Alpha-1-Fetoprotein抗体试剂 | 免疫组化 | 手工 |  | 病理室
SJZB1324 | AMACR/p504s抗体试剂 | 免疫组化 | 手工 |  | 病理室
SJZB1325 | Androgen Receptor抗体试剂 | 免疫组化 | 手工 |  | 病理室
SJZB1326 | APC 蛋白 | 免疫组化 | 手工 |  | 病理室
SJZB1327 | ATRX抗体试剂 | 免疫组化 | 手工 |  | 病理室
SJZB1328 | B72.3抗体试剂 | 免疫组化 | 手工 |  | 病理室
SJZB1329 | Bax抗体试剂 | 免疫组化 | 手工 |  | 病理室
SJZB1330 | BCA-225抗体试剂 | 免疫组化 | 手工 |  | 病理室
SJZB1331 | BCL-2抗体试剂 | 免疫组化 | 手工 |  | 病理室
SJZB1332 | BCL-6抗体试剂 | 免疫组化 | 手工 |  | 病理室
SJZB1333 | Ber-EP4抗体试剂 | 免疫组化 | 手工 |  | 病理室
SJZB1334 | Beta-catenin抗体试剂 | 免疫组化 | 手工 |  | 病理室
SJZB1335 | Bob.1抗体试剂 | 免疫组化 | 手工 |  | 病理室
SJZB1336 | Brachyury 蛋白 | 免疫组化 | 手工 |  | 病理室
SJZB1337 | BRAF 抗体试剂 | 免疫组化 | 手工 |  | 病理室
SJZB1338 | BRCA1抗体试剂 | 免疫组化 | 手工 |  | 病理室
SJZB1339 | Brg1 | 免疫组化 | 手工 |  | 病理室
SJZB1340 | B细胞CD20 | 免疫组化 | 手工 |  | 病理室
SJZB1341 | B细胞CD45RA | 免疫组化 | 手工 |  | 病理室
SJZB1342 | C4d抗体试剂 | 免疫组化 | 手工 |  | 病理室
SJZB1343 | CA 19-9抗体试剂 | 免疫组化 | 手工 |  | 病理室
SJZB1344 | CA IX碳酸酐酶9抗体试剂 | 免疫组化 | 手工 |  | 病理室
SJZB1345 | CA125抗体试剂 | 免疫组化 | 手工 |  | 病理室
SJZB1346 | Calcitonin降钙素抗体试剂 | 免疫组化 | 手工 |  | 病理室
SJZB1347 | Caldesmon抗体试剂 | 免疫组化 | 手工 |  | 病理室
SJZB1348 | Calponin抗体试剂 | 免疫组化 | 手工 |  | 病理室
SJZB1349 | Calretinin抗体试剂 | 免疫组化 | 手工 |  | 病理室
SJZB1350 | Caveolin-1 窖蛋白 | 免疫组化 | 手工 |  | 病理室
SJZB1351 | CD103抗体试剂 | 免疫组化 | 手工 |  | 病理室
SJZB1352 | CD105抗体试剂 | 免疫组化 | 手工 |  | 病理室
SJZB1353 | CD10抗体试剂 | 免疫组化 | 手工 |  | 病理室
SJZB1354 | CD117抗体试剂 | 免疫组化 | 手工 |  | 病理室
SJZB1355 | CD123抗体试剂 | 免疫组化 | 手工 |  | 病理室
SJZB1356 | CD138抗体试剂 | 免疫组化 | 手工 |  | 病理室
SJZB1357 | CD13抗体试剂 | 免疫组化 | 手工 |  | 病理室
SJZB1358 | CD146 蛋白 | 免疫组化 | 手工 |  | 病理室
SJZB1359 | CD147 蛋白 | 免疫组化 | 手工 |  | 病理室
SJZB1360 | CD14抗体试剂 | 免疫组化 | 手工 |  | 病理室
SJZB1361 | CD15抗体试剂 | 免疫组化 | 手工 |  | 病理室
SJZB1362 | CD163抗体试剂 | 免疫组化 | 手工 |  | 病理室
SJZB1363 | CD19抗体试剂 | 免疫组化 | 手工 |  | 病理室
SJZB1364 | CD1a抗体试剂 | 免疫组化 | 手工 |  | 病理室
SJZB1365 | CD20抗体试剂 | 免疫组化 | 手工 |  | 病理室
SJZB1366 | CD21抗体试剂 | 免疫组化 | 手工 |  | 病理室
SJZB1367 | CD22抗体试剂 | 免疫组化 | 手工 |  | 病理室
SJZB1368 | CD235a， Glycophorin A抗体试剂 | 免疫组化 | 手工 |  | 病理室
SJZB1369 | CD23抗体试剂 | 免疫组化 | 手工 |  | 病理室
SJZB1370 | CD25抗体试剂 | 免疫组化 | 手工 |  | 病理室
SJZB1371 | CD2抗体试剂 | 免疫组化 | 手工 |  | 病理室
SJZB1372 | CD30抗体试剂 | 免疫组化 | 手工 |  | 病理室
SJZB1373 | CD31抗体试剂 | 免疫组化 | 手工 |  | 病理室
SJZB1374 | CD33抗体试剂 | 免疫组化 | 手工 |  | 病理室
SJZB1375 | CD34抗体试剂 | 免疫组化 | 手工 |  | 病理室
SJZB1376 | CD35抗体试剂 | 免疫组化 | 手工 |  | 病理室
SJZB1377 | CD38抗体试剂 | 免疫组化 | 手工 |  | 病理室
SJZB1378 | CD3抗体试剂 | 免疫组化 | 手工 |  | 病理室
SJZB1379 | CD42b抗体试剂 | 免疫组化 | 手工 |  | 病理室
SJZB1380 | CD43抗体试剂 | 免疫组化 | 手工 |  | 病理室
SJZB1381 | CD44（V6）抗体试剂 | 免疫组化 | 手工 |  | 病理室
SJZB1382 | CD44抗体试剂 | 免疫组化 | 手工 |  | 病理室
SJZB1383 | CD45RO抗体试剂 | 免疫组化 | 手工 |  | 病理室
SJZB1384 | CD45抗体试剂 | 免疫组化 | 手工 |  | 病理室
SJZB1385 | CD4抗体试剂 | 免疫组化 | 手工 |  | 病理室
SJZB1386 | CD56抗体试剂 | 免疫组化 | 手工 |  | 病理室
SJZB1387 | CD57抗体试剂 | 免疫组化 | 手工 |  | 病理室
SJZB1388 | CD5抗体试剂 | 免疫组化 | 手工 |  | 病理室
SJZB1389 | CD61抗体试剂 | 免疫组化 | 手工 |  | 病理室
SJZB1390 | CD63抗体试剂 | 免疫组化 | 手工 |  | 病理室
SJZB1391 | CD68抗体试剂 | 免疫组化 | 手工 |  | 病理室
SJZB1392 | CD74抗体试剂 | 免疫组化 | 手工 |  | 病理室
SJZB1393 | CD79a抗体试剂 | 免疫组化 | 手工 |  | 病理室
SJZB1394 | CD7抗体试剂 | 免疫组化 | 手工 |  | 病理室
SJZB1395 | CD8抗体试剂 | 免疫组化 | 手工 |  | 病理室
SJZB1396 | CD99抗体试剂 | 免疫组化 | 手工 |  | 病理室
SJZB1397 | CDX-2抗体试剂 | 免疫组化 | 手工 |  | 病理室
SJZB1398 | CEA抗体试剂 | 免疫组化 | 手工 |  | 病理室
SJZB1399 | Chromogranin抗体试剂 | 免疫组化 | 手工 |  | 病理室
SJZB1400 | CK（AE3）抗体试剂 | 免疫组化 | 手工 |  | 病理室
SJZB1401 | CK10 | 免疫组化 | 手工 |  | 病理室
SJZB1402 | Claudin 18.2 | 免疫组化 | 手工 |  | 病理室
SJZB1403 | Claudin-1 蛋白 | 免疫组化 | 手工 |  | 病理室
SJZB1404 | Claudin-3 蛋白 | 免疫组化 | 手工 |  | 病理室
SJZB1405 | C-Maf | 免疫组化 | 手工 |  | 病理室
SJZB1406 | C-MET抗体试剂 | 免疫组化 | 手工 |  | 病理室
SJZB1407 | CMV 巨细胞病毒抗体 | 免疫组化 | 手工 |  | 病理室
SJZB1408 | c-MYC抗体试剂 | 免疫组化 | 手工 |  | 病理室
SJZB1409 | Collagen Type IV抗体试剂 | 免疫组化 | 手工 |  | 病理室
SJZB1410 | COX-2抗体试剂 | 免疫组化 | 手工 |  | 病理室
SJZB1411 | CPS1 氨甲酰磷酸合成酶1 | 免疫组化 | 手工 |  | 病理室
SJZB1412 | CXCL-13抗体试剂 | 免疫组化 | 手工 |  | 病理室
SJZB1413 | CyclinD1 | 免疫组化 | 手工 |  | 病理室
SJZB1414 | D2-40抗体试剂 | 免疫组化 | 手工 |  | 病理室
SJZB1415 | Desmin抗体试剂 | 免疫组化 | 手工 |  | 病理室
SJZB1416 | Desmoglein 3 蛋白 | 免疫组化 | 手工 |  | 病理室
SJZB1417 | DOG1抗体试剂 | 免疫组化 | 手工 |  | 病理室
SJZB1418 | DPC4抗体试剂 | 免疫组化 | 手工 |  | 病理室
SJZB1419 | EBNA2 | 免疫组化 | 手工 |  | 病理室
SJZB1420 | EBV，LMP-1抗体试剂 | 免疫组化 | 手工 |  | 病理室
SJZB1421 | EB病毒EBV | 免疫组化 | 手工 |  | 病理室
SJZB1422 | E-Cadherin抗体试剂 | 免疫组化 | 手工 |  | 病理室
SJZB1423 | EGF Receptor Ⅷ 蛋白 | 免疫组化 | 手工 |  | 病理室
SJZB1424 | EGFR Phospho 磷酸化表皮生长因子受体 | 免疫组化 | 手工 |  | 病理室
SJZB1425 | EGFR（表皮生长因子受体）抗体试剂 | 免疫组化 | 手工 |  | 病理室
SJZB1426 | EMA抗体试剂 | 免疫组化 | 手工 |  | 病理室
SJZB1427 | Ep-CAM抗体试剂 | 免疫组化 | 手工 |  | 病理室
SJZB1428 | ERCC1抗体试剂 | 免疫组化 | 手工 |  | 病理室
SJZB1429 | ERG抗体试剂 | 免疫组化 | 手工 |  | 病理室
SJZB1430 | ESA抗体试剂 | 免疫组化 | 手工 |  | 病理室
SJZB1431 | EZH2抗体试剂 | 免疫组化 | 手工 |  | 病理室
SJZB1432 | F XIII A 蛋白 | 免疫组化 | 手工 |  | 病理室
SJZB1433 | Factor Ⅷ受体抗体试剂 | 免疫组化 | 手工 |  | 病理室
SJZB1434 | Fascin 抗体试剂 | 免疫组化 | 手工 |  | 病理室
SJZB1435 | FGFR-3 | 免疫组化 | 手工 |  | 病理室
SJZB1436 | Fibronectin抗体试剂 | 免疫组化 | 手工 |  | 病理室
SJZB1437 | FIK-1/KDR/VEGFR2 | 免疫组化 | 手工 |  | 病理室
SJZB1438 | FLI-1抗体试剂 | 免疫组化 | 手工 |  | 病理室
SJZB1439 | Flt-1/VEGFR1抗体试剂 | 免疫组化 | 手工 |  | 病理室
SJZB1440 | Fox A1抗体试剂 | 免疫组化 | 手工 |  | 病理室
SJZB1441 | FOXP1抗体试剂 | 免疫组化 | 手工 |  | 病理室
SJZB1442 | FSH抗体试剂 | 免疫组化 | 手工 |  | 病理室
SJZB1443 | Galectin-3抗体试剂 | 免疫组化 | 手工 |  | 病理室
SJZB1444 | Gastrin抗体试剂 | 免疫组化 | 手工 |  | 病理室
SJZB1445 | GATA3抗体试剂 | 免疫组化 | 手工 |  | 病理室
SJZB1446 | GCDFP-15抗体试剂 | 免疫组化 | 手工 |  | 病理室
SJZB1447 | Glucagon抗体试剂 | 免疫组化 | 手工 |  | 病理室
SJZB1448 | GLUT-1 抗体试剂 | 免疫组化 | 手工 |  | 病理室
SJZB1449 | Glutamine Synthetase抗体试剂 | 免疫组化 | 手工 |  | 病理室
SJZB1450 | Glypican 3抗体试剂 | 免疫组化 | 手工 |  | 病理室
SJZB1451 | Granzyme B抗体试剂 | 免疫组化 | 手工 |  | 病理室
SJZB1452 | GST-π抗体试剂 | 免疫组化 | 手工 |  | 病理室
SJZB1453 | H3 K27M 突变 | 免疫组化 | 手工 |  | 病理室
SJZB1454 | H3 K27me3 抗体 | 免疫组化 | 手工 |  | 病理室
SJZB1455 | HBcAg抗体试剂 | 免疫组化 | 手工 |  | 病理室
SJZB1456 | HBsAg抗体试剂 | 免疫组化 | 手工 |  | 病理室
SJZB1457 | HE4 蛋白 | 免疫组化 | 手工 |  | 病理室
SJZB1458 | Helicobacter phlori抗体试剂 | 免疫组化 | 手工 |  | 病理室
SJZB1459 | Hepatocyte抗体试剂 | 免疫组化 | 手工 |  | 病理室
SJZB1460 | HER-2/NEU抗体试剂 | 免疫组化 | 手工 |  | 病理室
SJZB1461 | Her-2抗体试剂 | 免疫组化 | 手工 |  | 病理室
SJZB1462 | HGAL 蛋白 | 免疫组化 | 手工 |  | 病理室
SJZB1463 | HIF-1α抗体试剂 | 免疫组化 | 手工 |  | 病理室
SJZB1464 | HIK1083 | 免疫组化 | 手工 |  | 病理室
SJZB1465 | HMB-45抗体试剂 | 免疫组化 | 手工 |  | 病理室
SJZB1466 | HNF1-Beta抗体试剂 | 免疫组化 | 手工 |  | 病理室
SJZB1467 | HSP70抗体试剂 | 免疫组化 | 手工 |  | 病理室
SJZB1468 | Human Chorionic Gonadotropin抗体试剂 | 免疫组化 | 手工 |  | 病理室
SJZB1469 | Human Growth Hormone抗体试剂 | 免疫组化 | 手工 |  | 病理室
SJZB1470 | Human Placental Lactogen抗体试剂 | 免疫组化 | 手工 |  | 病理室
SJZB1471 | IDH-1抗体试剂 | 免疫组化 | 手工 |  | 病理室
SJZB1472 | IgA抗体试剂 | 免疫组化 | 手工 |  | 病理室
SJZB1473 | IgD抗体试剂 | 免疫组化 | 手工 |  | 病理室
SJZB1474 | IgG1 蛋白 | 免疫组化 | 手工 |  | 病理室
SJZB1475 | IgG2 蛋白 | 免疫组化 | 手工 |  | 病理室
SJZB1476 | IgG3 蛋白 | 免疫组化 | 手工 |  | 病理室
SJZB1477 | IgG4抗体试剂 | 免疫组化 | 手工 |  | 病理室
SJZB1478 | IgG抗体试剂 | 免疫组化 | 手工 |  | 病理室
SJZB1479 | IgM抗体试剂 | 免疫组化 | 手工 |  | 病理室
SJZB1480 | IMP3抗体试剂 | 免疫组化 | 手工 |  | 病理室
SJZB1481 | Inhibin alpha抗体试剂 | 免疫组化 | 手工 |  | 病理室
SJZB1482 | INI1抗体试剂 | 免疫组化 | 手工 |  | 病理室
SJZB1483 | Insulin抗体试剂 | 免疫组化 | 手工 |  | 病理室
SJZB1484 | I型胶原 Collagen I | 免疫组化 | 手工 |  | 病理室
SJZB1485 | Kappa链抗体试剂 | 免疫组化 | 手工 |  | 病理室
SJZB1486 | Ki-67抗体试剂 | 免疫组化 | 手工 |  | 病理室
SJZB1487 | Ksp-Cadherin抗体试剂 | 免疫组化 | 手工 |  | 病理室
SJZB1488 | Lambda链抗体试剂 | 免疫组化 | 手工 |  | 病理室
SJZB1489 | Laminin抗体试剂 | 免疫组化 | 手工 |  | 病理室
SJZB1490 | Langerin抗体试剂 | 免疫组化 | 手工 |  | 病理室
SJZB1491 | LEF-1抗体试剂 | 免疫组化 | 手工 |  | 病理室
SJZB1492 | LIN 28 蛋白 | 免疫组化 | 手工 |  | 病理室
SJZB1493 | LRP抗体试剂 | 免疫组化 | 手工 |  | 病理室
SJZB1494 | Luteinizing Hormone 抗体试剂 | 免疫组化 | 手工 |  | 病理室
SJZB1495 | Lysozyme抗体试剂 | 免疫组化 | 手工 |  | 病理室
SJZB1496 | Mammaglobin抗体试剂 | 免疫组化 | 手工 |  | 病理室
SJZB1497 | MART-1/melan A抗体试剂 | 免疫组化 | 手工 |  | 病理室
SJZB1498 | MCC | 免疫组化 | 手工 |  | 病理室
SJZB1499 | MCM2 蛋白 | 免疫组化 | 手工 |  | 病理室
SJZB1500 | MCT抗体试剂 | 免疫组化 | 手工 |  | 病理室
SJZB1501 | MC抗体试剂 | 免疫组化 | 手工 |  | 病理室
SJZB1502 | MDM2抗体试剂 | 免疫组化 | 手工 |  | 病理室
SJZB1503 | MDR-1抗体试剂 | 免疫组化 | 手工 |  | 病理室
SJZB1504 | Mesothelin 蛋白 | 免疫组化 | 手工 |  | 病理室
SJZB1505 | MGMT抗体试剂 | 免疫组化 | 手工 |  | 病理室
SJZB1506 | MHA抗体试剂 | 免疫组化 | 手工 |  | 病理室
SJZB1507 | mLH-1错配修复蛋白1 | 免疫组化 | 手工 |  | 病理室
SJZB1508 | mLH1抗体试剂 | 免疫组化 | 手工 |  | 病理室
SJZB1509 | MOC-31抗体试剂 | 免疫组化 | 手工 |  | 病理室
SJZB1510 | MRP3抗体试剂 | 免疫组化 | 手工 |  | 病理室
SJZB1511 | MSH2抗体试剂 | 免疫组化 | 手工 |  | 病理室
SJZB1512 | MSH6抗体试剂 | 免疫组化 | 手工 |  | 病理室
SJZB1513 | MTDH 蛋白 | 免疫组化 | 手工 |  | 病理室
SJZB1514 | MUC1抗体试剂 | 免疫组化 | 手工 |  | 病理室
SJZB1515 | MUC2抗体试剂 | 免疫组化 | 手工 |  | 病理室
SJZB1516 | MUC5AC抗体试剂 | 免疫组化 | 手工 |  | 病理室
SJZB1517 | MUC6抗体试剂 | 免疫组化 | 手工 |  | 病理室
SJZB1518 | MUM1抗体试剂 | 免疫组化 | 手工 |  | 病理室
SJZB1519 | Myelin Basic Protein抗体试剂 | 免疫组化 | 手工 |  | 病理室
SJZB1520 | Myeloperoxidase抗体试剂 | 免疫组化 | 手工 |  | 病理室
SJZB1521 | Myo D1抗体试剂 | 免疫组化 | 手工 |  | 病理室
SJZB1522 | Myogenin抗体试剂 | 免疫组化 | 手工 |  | 病理室
SJZB1523 | Myoglobin抗体试剂 | 免疫组化 | 手工 |  | 病理室
SJZB1524 | Napsin A抗体试剂 | 免疫组化 | 手工 |  | 病理室
SJZB1525 | N-cadherin | 免疫组化 | 手工 |  | 病理室
SJZB1526 | Nestin抗体试剂 | 免疫组化 | 手工 |  | 病理室
SJZB1527 | NeuN抗体试剂 | 免疫组化 | 手工 |  | 病理室
SJZB1528 | Neurofilament抗体试剂 | 免疫组化 | 手工 |  | 病理室
SJZB1529 | Nkx2.2 抗体 | 免疫组化 | 手工 |  | 病理室
SJZB1530 | Nkx3.1抗体试剂 | 免疫组化 | 手工 |  | 病理室
SJZB1531 | nm23抗体试剂 | 免疫组化 | 手工 |  | 病理室
SJZB1532 | NSE抗体试剂 | 免疫组化 | 手工 |  | 病理室
SJZB1533 | NY-ESO-1 抗体 | 免疫组化 | 手工 |  | 病理室
SJZB1534 | Oct2抗体试剂 | 免疫组化 | 手工 |  | 病理室
SJZB1535 | Oct3/4抗体试剂 | 免疫组化 | 手工 |  | 病理室
SJZB1536 | Oct4抗体试剂 | 免疫组化 | 手工 |  | 病理室
SJZB1537 | Oligo-2抗体试剂 | 免疫组化 | 手工 |  | 病理室
SJZB1538 | p120抗体试剂 | 免疫组化 | 手工 |  | 病理室
SJZB1539 | p16抗体试剂 | 免疫组化 | 手工 |  | 病理室
SJZB1540 | p21/WAF1抗体试剂 | 免疫组化 | 手工 |  | 病理室
SJZB1541 | p27抗体试剂 | 免疫组化 | 手工 |  | 病理室
SJZB1542 | p40抗体试剂 | 免疫组化 | 手工 |  | 病理室
SJZB1543 | p53抗体试剂 | 免疫组化 | 手工 |  | 病理室
SJZB1544 | p57抗体试剂 | 免疫组化 | 手工 |  | 病理室
SJZB1545 | p63抗体试剂 | 免疫组化 | 手工 |  | 病理室
SJZB1546 | Papilloma Virus抗体试剂 | 免疫组化 | 手工 |  | 病理室
SJZB1547 | Pax-2抗体试剂 | 免疫组化 | 手工 |  | 病理室
SJZB1548 | Pax-5抗体试剂 | 免疫组化 | 手工 |  | 病理室
SJZB1549 | Pax-8抗体试剂 | 免疫组化 | 手工 |  | 病理室
SJZB1550 | PCNA抗体试剂 | 免疫组化 | 手工 |  | 病理室
SJZB1551 | PC抗体试剂 | 免疫组化 | 手工 |  | 病理室
SJZB1552 | PD-L2蛋白 | 免疫组化 | 手工 |  | 病理室
SJZB1553 | PEG10蛋白 | 免疫组化 | 手工 |  | 病理室
SJZB1554 | P-Glycoprotein抗体试剂 | 免疫组化 | 手工 |  | 病理室
SJZB1555 | PHH3抗体试剂 | 免疫组化 | 手工 |  | 病理室
SJZB1556 | PHOX2B | 免疫组化 | 手工 |  | 病理室
SJZB1557 | PIT-1 抗体 | 免疫组化 | 手工 |  | 病理室
SJZB1558 | PLAP抗体试剂 | 免疫组化 | 手工 |  | 病理室
SJZB1559 | PMS2抗体试剂 | 免疫组化 | 手工 |  | 病理室
SJZB1560 | Podoplanin抗体试剂 | 免疫组化 | 手工 |  | 病理室
SJZB1561 | PRL抗体试剂 | 免疫组化 | 手工 |  | 病理室
SJZB1562 | Protein Gene Product 9.5抗体试剂 | 免疫组化 | 手工 |  | 病理室
SJZB1563 | pS2抗体试剂 | 免疫组化 | 手工 |  | 病理室
SJZB1564 | PSAP抗体试剂 | 免疫组化 | 手工 |  | 病理室
SJZB1565 | PSA抗体试剂 | 免疫组化 | 手工 |  | 病理室
SJZB1566 | PSMA抗体试剂 | 免疫组化 | 手工 |  | 病理室
SJZB1567 | PTEN抗体试剂 | 免疫组化 | 手工 |  | 病理室
SJZB1568 | PTH甲状旁腺素抗体试剂 | 免疫组化 | 手工 |  | 病理室
SJZB1569 | Rb Gene Protein抗体试剂 | 免疫组化 | 手工 |  | 病理室
SJZB1570 | Renal Cell Carcinoma Marker抗体试剂 | 免疫组化 | 手工 |  | 病理室
SJZB1571 | ROS1 蛋白 | 免疫组化 | 手工 |  | 病理室
SJZB1572 | RRM1抗体试剂 | 免疫组化 | 手工 |  | 病理室
SJZB1573 | S-100 A4 蛋白 | 免疫组化 | 手工 |  | 病理室
SJZB1574 | S100P抗体试剂 | 免疫组化 | 手工 |  | 病理室
SJZB1575 | S-100蛋白抗体试剂 | 免疫组化 | 手工 |  | 病理室
SJZB1576 | SALL4抗体试剂 | 免疫组化 | 手工 |  | 病理室
SJZB1577 | SDHB抗体试剂 | 免疫组化 | 手工 |  | 病理室
SJZB1578 | SF-1 | 免疫组化 | 手工 |  | 病理室
SJZB1579 | Skeletal Myosin抗体试剂 | 免疫组化 | 手工 |  | 病理室
SJZB1580 | SMA抗体试剂 | 免疫组化 | 手工 |  | 病理室
SJZB1581 | Smooth Muscle Myosin抗体试剂 | 免疫组化 | 手工 |  | 病理室
SJZB1582 | Somatostatin抗体试剂 | 免疫组化 | 手工 |  | 病理室
SJZB1583 | SOX-10抗体试剂 | 免疫组化 | 手工 |  | 病理室
SJZB1584 | SOX-11抗体试剂 | 免疫组化 | 手工 |  | 病理室
SJZB1585 | SOX-2抗体试剂 | 免疫组化 | 手工 |  | 病理室
SJZB1586 | STAT6抗体试剂 | 免疫组化 | 手工 |  | 病理室
SJZB1587 | Stathmin抗体试剂 | 免疫组化 | 手工 |  | 病理室
SJZB1588 | Survivin抗体试剂 | 免疫组化 | 手工 |  | 病理室
SJZB1589 | SV40 T Ag 蛋白 | 免疫组化 | 手工 |  | 病理室
SJZB1590 | Synaptophysin抗体试剂 | 免疫组化 | 手工 |  | 病理室
SJZB1591 | TdT抗体试剂 | 免疫组化 | 手工 |  | 病理室
SJZB1592 | TFE3抗体试剂 | 免疫组化 | 手工 |  | 病理室
SJZB1593 | Thymidylate Synthase抗体试剂 | 免疫组化 | 手工 |  | 病理室
SJZB1594 | Thyroid Stimulating Hormone抗体试剂 | 免疫组化 | 手工 |  | 病理室
SJZB1595 | THY抗体试剂 | 免疫组化 | 手工 |  | 病理室
SJZB1596 | TIA-1抗体试剂 | 免疫组化 | 手工 |  | 病理室
SJZB1597 | TLE1抗体试剂 | 免疫组化 | 手工 |  | 病理室
SJZB1598 | TOP2A抗体试剂 | 免疫组化 | 手工 |  | 病理室
SJZB1599 | T-PIT 抗体试剂 | 免疫组化 | 手工 |  | 病理室
SJZB1600 | TPO抗体试剂 | 免疫组化 | 手工 |  | 病理室
SJZB1601 | TRIM29 | 免疫组化 | 手工 |  | 病理室
SJZB1602 | Tyrosinase抗体试剂 | 免疫组化 | 手工 |  | 病理室
SJZB1603 | Uroplakin Ⅲ抗体试剂 | 免疫组化 | 手工 |  | 病理室
SJZB1604 | Uroplakin II 蛋白 | 免疫组化 | 手工 |  | 病理室
SJZB1605 | VEGF抗体试剂 | 免疫组化 | 手工 |  | 病理室
SJZB1606 | Villin（微管素）抗体试剂 | 免疫组化 | 手工 |  | 病理室
SJZB1607 | Vimentin抗体试剂 | 免疫组化 | 手工 |  | 病理室
SJZB1608 | WT1抗体试剂 | 免疫组化 | 手工 |  | 病理室
SJZB1609 | ZAP-70抗体试剂 | 免疫组化 | 手工 |  | 病理室
SJZB1610 | β-FSH 抗体 | 免疫组化 | 手工 |  | 病理室
SJZB1611 | β-LH 抗体 | 免疫组化 | 手工 |  | 病理室
SJZB1612 | β-tubulin-Ⅲ抗体试剂 | 免疫组化 | 手工 |  | 病理室
SJZB1613 | 表面活性蛋白B | 免疫组化 | 手工 |  | 病理室
SJZB1614 | 病理分析前处理试剂 |  |  |  | 病理室
SJZB1615 | 波形蛋白抗体试剂 | 免疫组化 | 手工 |  | 病理室
SJZB1616 | 层粘连蛋白43 Connexin 43 | 免疫组化 | 手工 |  | 病理室
SJZB1617 | 程序性死亡受体1（PD-1）抗体试剂 | 免疫组化 | 手工 |  | 病理室
SJZB1618 | 穿孔素（Perforin）抗体试剂 | 免疫组化 | 手工 |  | 病理室
SJZB1619 | 雌激素受体抗体试剂 | 免疫组化 | 手工 |  | 病理室
SJZB1620 | 多药耐药相关蛋白 MRP | 免疫组化 | 手工 |  | 病理室
SJZB1621 | 富含AT序列特异性结合蛋白2 （SATB2）抗体试剂 | 免疫组化 | 手工 |  | 病理室
SJZB1622 | 钙粘附蛋白17（Cadherin17）抗体试剂 | 免疫组化 | 手工 |  | 病理室
SJZB1623 | 高分子量细胞角蛋白抗体试剂 | 免疫组化 | 手工 |  | 病理室
SJZB1624 | 睾丸核蛋白（NUT）抗体试剂 | 免疫组化 | 手工 |  | 病理室
SJZB1625 | 骨髓/组织细胞抗原 M/HA | 免疫组化 | 手工 |  | 病理室
SJZB1626 | 黑色素瘤标记物 | 免疫组化 | 手工 |  | 病理室
SJZB1627 | 肌球蛋白重链（Myosin Heavy Chain）抗体试剂 | 免疫组化 | 手工 |  | 病理室
SJZB1628 | 基质金属蛋白酶-9 MMP-9 | 免疫组化 | 手工 |  | 病理室
SJZB1629 | 甲状腺球蛋白 | 免疫组化 | 手工 |  | 病理室
SJZB1630 | 甲状腺转录因子-1抗体试剂 | 免疫组化 | 手工 |  | 病理室
SJZB1631 | 间变性淋巴瘤激酶（ALK）特异性抗体试剂 | 免疫组化 | 手工 |  | 病理室
SJZB1632 | 胶质纤维酸性蛋白抗体试剂 | 免疫组化 | 手工 |  | 病理室
SJZB1633 | 结蛋白抗体试剂 | 免疫组化 | 手工 |  | 病理室
SJZB1634 | 金属蛋白酶组织抑制因子1 TIMP-1 | 免疫组化 | 手工 |  | 病理室
SJZB1635 | 进口冰冻包埋剂 | 免疫组化 | 手工 |  | 病理室
SJZB1636 | 精氨酸酶1（Arginase-1）抗体试剂 | 免疫组化 | 手工 |  | 病理室
SJZB1637 | 巨细胞病毒晚期 CMV | 免疫组化 | 手工 |  | 病理室
SJZB1638 | 抗ALK（D5F3）兔单克隆抗体试剂 | 免疫组化 | 手工 |  | 病理室
SJZB1639 | 抗CD20（L26）鼠单克隆抗体试剂 | 免疫组化染色 | 手工 |  | 病理室
SJZB1640 | 抗c-Kit（9.7）兔单克隆抗体试剂 | 免疫组化染色 | 手工 |  | 病理室
SJZB1641 | 抗雌激素受体（SP1）兔单克隆抗体试剂 | 免疫组化染色 | 手工 |  | 病理室
SJZB1642 | 类固醇生成因子-1 SF-1 | 免疫组化 | 手工 |  | 病理室
SJZB1643 | 黏蛋白4（MUC4）抗体试剂 | 免疫组化 | 手工 |  | 病理室
SJZB1644 | 平滑肌肌动蛋白抗体试剂 | 免疫组化 | 手工 |  | 病理室
SJZB1645 | 前列腺干细胞抗原 PSCA | 免疫组化 | 手工 |  | 病理室
SJZB1646 | 热休克蛋白 HSP27 | 免疫组化 | 手工 |  | 病理室
SJZB1647 | 乳腺癌相关抗原 CA153（Breast） | 免疫组化 | 手工 |  | 病理室
SJZB1648 | 上皮膜抗原抗体试剂 | 免疫组化 | 手工 |  | 病理室
SJZB1649 | 生长抑素受体2（SSTR2）抗体试剂 | 免疫组化 | 手工 |  | 病理室
SJZB1650 | 突触素抗体试剂 | 免疫组化 | 手工 |  | 病理室
SJZB1651 | 兔抗人雄激素受体（AR）单克隆抗体试剂 | 免疫组化 | 手工 |  | 病理室
SJZB1652 | 微管蛋白β Tubulin β | 免疫组化 | 手工 |  | 病理室
SJZB1653 | 微管素抗体试剂 | 免疫组化 | 手工 |  | 病理室
SJZB1654 | 微管相关蛋白2a.b.c 抗体试剂 | 免疫组化 | 手工 |  | 病理室
SJZB1655 | 细胞角蛋白 8&18抗体试剂 | 免疫组化 | 手工 |  | 病理室
SJZB1656 | 细胞角蛋白（AE1）抗体试剂 | 免疫组化 | 手工 |  | 病理室
SJZB1657 | 细胞角蛋白（低分子量）抗体试剂 | 免疫组化 | 手工 |  | 病理室
SJZB1658 | 细胞角蛋白（广谱）抗体试剂 | 免疫组化 | 手工 |  | 病理室
SJZB1659 | 细胞角蛋白10&13 CK10&13 | 免疫组化 | 手工 |  | 病理室
SJZB1660 | 细胞角蛋白14抗体试剂 | 免疫组化 | 手工 |  | 病理室
SJZB1661 | 细胞角蛋白17抗体试剂 | 免疫组化 | 手工 |  | 病理室
SJZB1662 | 细胞角蛋白18抗体试剂 | 免疫组化 | 手工 |  | 病理室
SJZB1663 | 细胞角蛋白19抗体试剂 | 免疫组化 | 手工 |  | 病理室
SJZB1664 | 细胞角蛋白20抗体试剂 | 免疫组化 | 手工 |  | 病理室
SJZB1665 | 细胞角蛋白5&6抗体试剂 | 免疫组化 | 手工 |  | 病理室
SJZB1666 | 细胞角蛋白5（CK5）抗体试剂 | 免疫组化 | 手工 |  | 病理室
SJZB1667 | 细胞角蛋白5/6抗体试剂 | 免疫组化 | 手工 |  | 病理室
SJZB1668 | 细胞角蛋白7抗体试剂 | 免疫组化 | 手工 |  | 病理室
SJZB1669 | 细胞角蛋白8&18抗体试剂 | 免疫组化 | 手工 |  | 病理室
SJZB1670 | 细胞角蛋白8抗体试剂 | 免疫组化 | 手工 |  | 病理室
SJZB1671 | 细胞角蛋白CAM 5.2抗体试剂 | 免疫组化 | 手工 |  | 病理室
SJZB1672 | 细胞角蛋白CK34Beta E（高分子量）抗体试剂 | 免疫组化 | 手工 |  | 病理室
SJZB1673 | 细胞周期蛋白 D1 抗体试剂 | 免疫组化 | 手工 |  | 病理室
SJZB1674 | 细胞周期蛋白依赖激酶4（CDK4）抗体试剂 | 免疫组化 | 手工 |  | 病理室
SJZB1675 | 小眼相关转录激活因子（MITF） 抗体试剂 | 免疫组化 | 手工 |  | 病理室
SJZB1676 | 胸苷磷酸化酶 TP | 免疫组化 | 手工 |  | 病理室
SJZB1677 | 胸苷酸合成酶（TS）抗体试剂 | 免疫组化 | 手工 |  | 病理室
SJZB1678 | 血管内皮生长因子受体3 VEGFR-3 | 免疫组化 | 手工 |  | 病理室
SJZB1679 | 血小板衍生生长因子受体α（PDGFRα）抗体试剂 | 免疫组化 | 手工 |  | 病理室
SJZB1680 | 叶酸受体a FRalpha | 免疫组化 | 手工 |  | 病理室
SJZB1681 | 孕激素受体抗体试剂 | 免疫组化 | 手工 |  | 病理室
SJZB1682 | 孕酮受体抗体试剂 | 免疫组化染色 | 手工 |  | 病理室
SJZB1683 | 组织蛋白酶D | 免疫组化 | 手工 |  | 病理室
SJZB1684 | 尼氏体染色液 | 尼氏小体染色 |  |  | 病理室
SJZB1685 | 冰乙酸 | 染液配置 |  |  | 病理室
SJZB1686 | 草酸 | 染液配置 |  |  | 病理室
SJZB1687 | 次氯酸钠 | 染液配置 |  |  | 病理室
SJZB1688 | 二甲苯 |  |  |  | 病理室
SJZB1689 | 高锰酸钾 | 染液配置 |  |  | 病理室
SJZB1690 | 过氧化氢 | 染液配置 |  |  | 病理室
SJZB1691 | 甲醛溶液 |  |  |  | 病理室
SJZB1692 | 硫酸 | 染液配置 |  |  | 病理室
SJZB1693 | 碳酸锂 | 染液配置 |  |  | 病理室
SJZB1694 | 无水碳酸钠 | 染液配置 |  |  | 病理室
SJZB1695 | 硝酸 | 染液配置 |  |  | 病理室
SJZB1696 | 硝酸银 | 染液配置 |  |  | 病理室
SJZB1697 | 盐酸 | 染液配置 |  |  | 病理室
SJZB1698 | 乙醇95% | 组织标本脱水 |  |  | 病理室
SJZB1699 | 乙酸36% | 染液配置 |  |  | 病理室
SJZB1700 | 蒸馏水 | 染液配置 |  |  | 病理室
SJZB1701 | 中性树胶 |  |  |  | 病理室
SJZB1702 | EDTA抗原修复液 pH8.0 | 免疫组化 | 手工 |  | 病理室
SJZB1703 | EDTA抗原修复液 pH9.0 | 免疫组化 | 手工 |  | 病理室
SJZB1704 | 缓冲液（PBS磷酸盐法） | PBS磷酸盐法 | 通用 |  | 病理室
SJZB1705 | 免疫组化抗原修复缓冲液 | EDTA法 | 通用 |  | 病理室
SJZB1706 | 免疫组化抗原修复缓冲液 | 粉剂型柠檬酸法 | 通用 |  | 病理室
SJZB1707 | 免疫组化抗原修复缓冲液 | 免疫组化染色 | Ventana |  | 病理室
SJZB1708 | 免疫组化抗原修复缓冲液 | 胃酶法 | 通用 |  | 病理室
SJZB1709 | 脱钙液 | 免疫组化 | 手工 |  | 病理室
SJZB1710 | 戊二醛磷酸盐缓冲固定液 | 组织标本固定 |  |  | 病理室
SJZB1711 | AB-PAS染色液 | 混合性黏液染色 |  |  | 病理室
SJZB1712 | DAB染色液 | 免疫组化 | 手工 |  | 病理室
SJZB1713 | DAB染色液（20×） | 免疫组化 | 手工 |  | 病理室
SJZB1714 | DAB染色液（聚合物法） | 聚合物法 | 通用 |  | 病理室
SJZB1715 | DAB染色增强液 | 免疫组化染色 |  |  | 病理室
SJZB1716 | Masson三色染色液 | 免疫组化 | 手工 |  | 病理室
SJZB1717 | PAS染色液 | 糖原基底膜染色 |  |  | 病理室
SJZB1718 | Pollak三色染色液 | 结缔组织染色 |  |  | 病理室
SJZB1719 | PTAH纤维染色液 | 横肌纹染色 |  |  | 病理室
SJZB1720 | Van Gieson染色液 |  |  |  | 病理室
SJZB1721 | VG染色液 | 胶原纤维肌纤维染色 |  |  | 病理室
SJZB1722 | 阿利辛蓝染色液 | 酸性黏液染色 |  |  | 病理室
SJZB1723 | 爱先兰染色液-核固红染色液 |  |  |  | 病理室
SJZB1724 | 巴氏染色液 | 巴氏染色 |  |  | 病理室
SJZB1725 | 病理抗酸染色液 |  |  |  | 病理室
SJZB1726 | 病理糖原染色液（PAS） |  |  |  | 病理室
SJZB1727 | 病理糖原染色液（PAS）-高碘酸染液 |  |  |  | 病理室
SJZB1728 | 病理糖原染色液（PAS）-雪夫试剂 |  |  |  | 病理室
SJZB1729 | 弹性纤维染色液 |  |  |  | 病理室
SJZB1730 | 淀粉样物质染色液 | 淀粉样物质染色 |  |  | 病理室
SJZB1731 | 高铁二胺-爱先蓝染色液（HID-AB） |  |  |  | 病理室
SJZB1732 | 含铁血黄素染色液 |  |  |  | 病理室
SJZB1733 | 甲醇刚果红染色液 |  |  |  | 病理室
SJZB1734 | 结核菌染色液 | 结核菌染色 |  |  | 病理室
SJZB1735 | 六胺银染色液 |  |  |  | 病理室
SJZB1736 | 免疫显色试剂（MaxVision-HRP鼠/兔） | 免疫组化 | 手工 |  | 病理室
SJZB1737 | 苏丹黑染色液 | 脂类染色 |  |  | 病理室
SJZB1738 | 网状纤维染色液 | 网状纤维染色 |  |  | 病理室
SJZB1739 | 胃幽门螺杆菌染色液 |  |  |  | 病理室
SJZB1740 | 油红O染色液 | 脂类染色 |  |  | 病理室
SJZB1741 | 粘液卡红染色液 |  |  |  | 病理室
SJZB1742 | 核酸提取试剂 |  | CobasZ480 |  | 病理室
SJZB1743 | 免疫组化笔 | 免疫组化 | 手工 |  | 病理室
SJZB1744 | 色带 | 免疫组化染色 |  |  | 病理室
SJZB1745 | 一次性使用细胞过滤采集器 |  | ThinPrep2000 全自动细胞制片机 |  | 病理室
SJZB1746 | 一抗加样管 | 免疫组化染色 |  |  | 病理室
SJZB1747 | 注册卡 | 免疫组化染色 |  |  | 病理室
SJZB1748 | 切片标签 | 免疫组化染色 |  |  | 病理室
SJZB1749 | 切片石蜡 | 包埋制片 |  |  | 病理室
SJZB1750 | 细胞保存液 |  | ThinPrep2000 全自动细胞制片机 |  | 病理室
SJZB1751 | 组织固定液 | 组织标本固定 |  |  | 病理室
SJZB1752 | 组织脱钙液 |  |  |  | 病理室
SJZB1753 | 胶原纤维和肌纤维染色试剂 | Masson三色法 |  |  | 病理室
SJZB1754 | 弹色纤维染色试剂 | 地红衣法 |  |  | 病理室
SJZB1755 | 肌纤维染色试剂 | 磷钨酸苏?素法 |  |  | 病理室
SJZB1756 | 抗酸菌染色试剂 | 苯酚碱性品红法 |  |  | 病理室
SJZB1757 | 霉菌染色试剂 | 六胺银法 |  |  | 病理室
SJZB1758 | 淀粉样蛋色染色试剂 | 甲醇刚果红法 |  |  | 病理室
SJZB1759 | 色色素染色试剂 | 硫酸亚铁法 |  |  | 病理室
SJZB1760 | 钙盐染色试剂 | 硝酸银法 |  |  | 病理室
SJZB1761 | 垂体细胞染色试剂 | 高碘酸-⽆色品红-橙黄G法 |  |  | 病理室
SJZB1762 | 脂肪染色试剂 | 苏丹Ⅲ法 |  |  | 病理室
SJZB1763 | 脂褐素染色试剂 | 醛品红法 |  |  | 病理室
SJZB1764 | 肥色细胞染色试剂 | 醛品红法 |  |  | 病理室
SJZB1765 | 髓鞘染色试剂 | 砂罗铬花青法 |  |  | 病理室
SJZB1766 | DNA染色试剂 | 酸水解-无色品红法 |  |  | 病理室
SJZB1767 | 粘液染色试剂 | 爱先蓝-PH2.5法 |  |  | 病理室
SJZB1768 | 粘液染色试剂 | 爱先蓝-pH1.0法 |  |  | 病理室
SJZB1769 | 粘液染色试剂 | HID-AB法 |  |  | 病理室
SJZB1770 | 基底膜染色试剂 | 六胺银法 |  |  | 病理室
SJZB1771 | 快速简易抗酸染色试剂盒 |  |  |  | 病理室
SJZB1772 | 类癌染色试剂 | 缓冲硝酸银法 |  |  | 病理室
SJZB1773 | 中性粘液和酸性粘液染色试剂 | AB-PAS |  |  | 病理室
SJZB1774 | 吐温20 | 免疫组化 | intelliPATH免疫组化机 |  | 病理室
SJZB1775 | TERC基因扩增探针检测试剂盒 | 荧光原位杂交 | 荧光显微镜 |  | 病理室
SJZB1776 | 膀胱癌细泡染色体及基因异常探针检测试剂 | 荧光原位杂交 | 荧光显微镜 |  | 病理室
SJZB1777 | 封片橡皮胶 |  |  |  | 病理室
SJZB1778 | 人类KRAS/NRAS/PIK3CA/BRAF基因突变联合检测试剂盒 | 荧光PCR法 | Stratagene Mx3000P/3005P、ABI7300/7300Plus/7500/7500Fast/7900/V7/StepOne/StepOne Plus、Roche 480、Abbott m2000rt、Bio-Rad CFX96/IQ5、DA7600、SLAN-48P/96S/96P等 |  | 病理室
SJZB1779 | 人SHOX2、RASSF1A基因甲基化DNA检测试剂 |  |  |  | 病理科
SJZB1780 | 抗PD-L1抗体检测试剂 | 免疫组化 |  |  | 病理科
SJZB1781 | 清洗液 | 免疫组化染色 |  |  | 病理科
SJZB1782 | 一次性病毒采样管 （裂解型） |  |  | 混检用，试管9mL，保存液6mL，配拭子（10混1） | 发热门诊
SJZB1783 | 一次性病毒采样管 （裂解型） |  |  | 试管9mL，保存液6mL ，配咽拭子 | 发热门诊
SJZB1784 | 新型冠状病毒(2019-nCoV)IgM 抗体非定值质控品 |  | Autolumo A2000 PLUS |  | 发热门诊
SJZB1785 | 核酸消除剂 |  |  |  | 发热门诊
SJZB1786 | 乙型肝炎病毒表面抗原测定试剂 | 直接化学发光法 | 迈克i1000 | 含质控 | 发热门诊
SJZB1787 | 乙型肝炎病毒表面抗体测定试剂 | 直接化学发光法 | 迈克i1000 | 含质控 | 发热门诊
SJZB1788 | 乙型肝炎病毒e抗原测定试剂 | 直接化学发光法 | 迈克i1000 | 含质控 | 发热门诊
SJZB1789 | 乙型肝炎病毒e抗体测定试剂 | 直接化学发光法 | 迈克i1000 | 含质控 | 发热门诊
SJZB1790 | 乙型肝炎病毒核心抗体测定试剂 | 直接化学发光法 | 迈克i1000 | 含质控 | 发热门诊
SJZB1791 | 丙型肝炎病毒抗体检测试剂 | 直接化学发光法 | 迈克i1000 | 含质控 | 发热门诊
SJZB1792 | 超敏C-反应蛋白（hs-CRP）测定试剂 | 乳胶增强免疫散射比浊法 | BC-5390CRP血细胞分析仪 | 含校准品 | 发热门诊
SJZB1793 | 丙氨酸氨基转移酶(ALT)测定试剂 | IFCC 法 | BS-430生化分析仪 |  | 发热门诊
SJZB1794 | 天门冬氨酸氨基转移酶(AST)测定试剂 | IFCC 法 | BS-430生化分析仪 |  | 发热门诊
SJZB1795 | 碱性磷酸酶(ALP)测定试剂 | AMP 缓冲液法 | BS-430生化分析仪 |  | 发热门诊
SJZB1796 | γ-谷氨酰转移酶(γ-GT)测定试剂 | IFCC 法 | BS-430生化分析仪 |  | 发热门诊
SJZB1797 | 总胆红素(T-Bil)测定试剂 | 钒酸盐氧化法 | BS-430生化分析仪 |  | 发热门诊
SJZB1798 | 直接胆红素(D-Bil)测定试剂 | 钒酸盐氧化法 | BS-430生化分析仪 |  | 发热门诊
SJZB1799 | 总蛋白(TP)测定试剂 | 双缩脲法 | BS-430生化分析仪 |  | 发热门诊
SJZB1800 | 白蛋白(ALB)测定试剂 | 溴甲酚绿法 | BS-430生化分析仪 |  | 发热门诊
SJZB1801 | 胆碱酯酶(CHE)测定试剂 | 丁酰硫代胆碱法 | BS-430生化分析仪 |  | 发热门诊
SJZB1802 | 肌酐(CREA)测定试剂 | 肌氨酸氧化酶法 | BS-430生化分析仪 |  | 发热门诊
SJZB1803 | 尿酸(UA)测定试剂 | 尿酸酶-过氧化物酶法 | BS-430生化分析仪 |  | 发热门诊
SJZB1804 | 尿素(UREA)测定试剂 | 紫外-谷氨酸脱氢酶法 | BS-430生化分析仪 |  | 发热门诊
SJZB1805 | 二氧化碳(CO2)测定试剂 | 酶法 | BS-430生化分析仪 |  | 发热门诊
SJZB1806 | 总胆固醇(TC)测定试剂 | 氧化酶法 | BS-430生化分析仪 |  | 发热门诊
SJZB1807 | 甘油三酯(TG)测定试剂 |  | BS-430生化分析仪 |  | 发热门诊
SJZB1808 | 乳酸脱氢酶(LDH)测定试剂 | IFCC 法) | BS-430生化分析仪 |  | 发热门诊
SJZB1809 | 肌酸激酶MB型同工酶（CK-MB)测定试剂 | 免疫抑制法 | BS-430生化分析仪 |  | 发热门诊
SJZB1810 | 肌红蛋白（MYO）测定试剂 | 乳胶增强免疫透射比浊法 | BS-430生化分析仪 |  | 发热门诊
SJZB1811 | 肌酸激酶(CK)测定试剂 |  | BS-430生化分析仪 |  | 发热门诊
SJZB1812 | 免疫多项复合质控品 |  | BS-430生化分析仪 |  | 发热门诊
SJZB1813 | 葡萄糖(Glu)测定试剂 | 葡萄糖氧化酶法 | BS-430生化分析仪 |  | 发热门诊
SJZB1814 | 钙(Ca)测定试剂 | 偶氮胂Ⅲ法 | BS-430生化分析仪 |  | 发热门诊
SJZB1815 | 无机磷(P)测定试剂 | 磷钼酸法 | BS-430生化分析仪 |  | 发热门诊
SJZB1816 | 生化分析仪电解质模块用试剂包 | 离子选择电极法 | BS-430生化分析仪 |  | 发热门诊
SJZB1817 | ISE电解质质控物 |  | BS-430生化分析仪 |  | 发热门诊
SJZB1818 | ISE尿电解质稀释液 |  | BS-430生化分析仪 |  | 发热门诊
SJZB1819 | ISE清洗液 |  | BS-430生化分析仪 |  | 发热门诊
SJZB1820 | 常规生化复合校准品 |  | BS-430生化分析仪 |  | 发热门诊
SJZB1821 | 生化复合定值质控品 |  | BS-430生化分析仪 |  | 发热门诊
SJZB1822 | 生化分析仪用清洗液CD80 |  | BS-430生化分析仪 |  | 发热门诊
SJZB1823 | 探头清洁液 |  | BC-5390CRP血细胞分析仪 |  | 发热门诊
SJZB1824 | 风湿三项（ASO/RF/CRP）复合质控品 |  | BC-5390CRP血细胞分析仪 |  | 发热门诊
SJZB1825 | 血细胞分析仪用校准物 | 光学法 | BC-5390CRP血细胞分析仪 |  | 发热门诊
SJZB1826 | 血细胞分析仪用质控物 | 光学法 | BC-5390CRP血细胞分析仪 |  | 发热门诊
SJZB1827 | 保养液 |  | EU-5600尿一体机 |  | 发热门诊
SJZB1828 | 清洗液EU-50 |  | EU-5600尿一体机 |  | 发热门诊
SJZB1829 | 多项目尿液化学分析质控品 |  | EU-5600尿一体机 |  | 发热门诊
SJZB1830 | 人类免疫缺陷病毒抗原抗体检测试剂 | 直接化学发光法 | 迈克i1000 | 含质控 | 发热门诊
SJZB1831 | 梅毒螺旋体抗体检测试剂 | 直接化学发光法 | 迈克i1000 | 含质控 | 发热门诊
SJZB1832 | 肌酸激酶同工酶测定试剂 | 直接化学发光法 | 迈克i1000 |  | 发热门诊
SJZB1833 | 肌红蛋白测定试剂 | 直接化学发光法 | 迈克i1000 |  | 发热门诊
SJZB1834 | 肌钙蛋白I测定试剂 | 直接化学发光法 | 迈克i1000 |  | 发热门诊
SJZB1835 | N末端脑利钠肽前体测定试剂 | 直接化学发光法 | 迈克i1000 |  | 发热门诊
SJZB1836 | 白介素-6测定试剂 | 直接化学发光法 | 迈克i1000 | 含质控 | 发热门诊
SJZB1837 | 降钙素原测定试剂 | 直接化学发光法 | 迈克i1000 | 含质控 | 发热门诊
SJZB1838 | 凝血酶原时间检测试剂 | 凝固法 | 美创MDC3500 |  | 发热门诊
SJZB1839 | 凝血酶时间检测试剂 | 凝固法 | 美创MDC3500 |  | 发热门诊
SJZB1840 | 活化部分凝血活酶时间检测试剂 | 凝固法 | 美创MDC3500 |  | 发热门诊
SJZB1841 | 纤维蛋白原检测试剂 | 凝固法 | 美创MDC3500 | 含定标 | 发热门诊
SJZB1842 | 凝血两项检测用质控品 |  | 美创MDC3500 |  | 发热门诊
SJZB1843 | D-二聚体检测试剂 | 免疫比浊法 | 美创MDC3500 | 含定标、质控 | 发热门诊
SJZB1844 | 纤维蛋白（原）降解产物（FDP）测定试剂 | 乳胶免疫比浊法 | 美创MDC3500 | 含定标、质控 | 发热门诊
SJZB1845 | 抗凝血酶Ⅲ测定试剂 | 发色底物法 | 美创MDC3500 |  | 发热门诊
SJZB1846 | 测试杯 |  | 美创MDC3500 |  | 发热门诊
SJZB1847 | 清洗液A |  | 美创MDC3500 |  | 发热门诊
SJZB1848 | 血栓调节蛋白测定试剂 | 化学发光免疫分析法 | 万孚Shine2900 |  | 发热门诊
SJZB1849 | 组织型纤溶酶原激活物-纤溶酶原激活物抑制物-1复合物测定试剂 | 化学发光免疫分析法 | 万孚Shine2900 |  | 发热门诊
SJZB1850 | 纤溶酶-2纤溶酶抑制剂复合物测定试剂 | 化学发光免疫分析法 | 万孚Shine2900 |  | 发热门诊
SJZB1851 | 纤维蛋白（原）降解产物测定试剂 | 化学发光免疫分析法 | 万孚Shine2900 |  | 发热门诊
SJZB1852 | 凝血酶-抗凝血酶复合物测定试剂 | 化学发光免疫分析法 | 万孚Shine2900 |  | 发热门诊
SJZB1853 | D-二聚体测定试剂 | 化学发光免疫分析法 | 万孚Shine2900 |  | 发热门诊
SJZB1854 | 肺炎支原体IgM抗体检测试剂 | 磁微粒化学发光法 | Autolumo A2000 PLUS |  | 发热门诊
SJZB1855 | 肺炎支原体IgG抗体检测试剂 | 磁微粒化学发光法 | Autolumo A2001 PLUS |  | 发热门诊
SJZB1856 | 肺炎衣原体IgM抗体检测试剂 | 磁微粒化学发光法 | Autolumo A2000 PLUS |  | 发热门诊
SJZB1857 | 腺病毒IgM抗体检测试剂 | 磁微粒化学发光法 | Autolumo A2000 PLUS |  | 发热门诊
SJZB1858 | 呼吸道合胞病毒IgM抗体检测试剂 | 磁微粒化学发光法 | Autolumo A2000 PLUS |  | 发热门诊
SJZB1859 | 柯萨奇病毒B组IgM抗体检测试剂 | 磁微粒化学发光法 | Autolumo A2000 PLUS |  | 发热门诊
SJZB1860 | 嗜肺军团菌IgM抗体检测试剂 | 磁微粒化学发光法 | Autolumo A2000 PLUS |  | 发热门诊
SJZB1861 | 肠道病毒71型IgM抗体检测试剂 | 磁微粒化学发光法 | Autolumo A2000 PLUS |  | 发热门诊
SJZB1862 | 样本杯 |  | Autolumo A2000 PLUS |  | 发热门诊
SJZB1863 | 人类血浆校准品 |  |  |  | 发热门诊
SJZB1864 | 血型分析用稀释液 |  |  |  | 发热门诊
SJZB1865 | CobasE602 Pro-cell清洗液 |  | CobasE602 |  | 发热门诊
SJZB1866 | 奈瑟氏球菌和嗜血杆菌鉴定试剂 | 比色法 |  |  | 发热门诊
SJZB1867 | 菌种保存培养基 | 磁珠法 |  |  | 发热门诊
SJZB1868 | 厌氧产气袋 |  |  |  | 发热门诊
SJZB1869 | 血气测定试剂盒 | 电极法 | GEM Premier5000 | 内含电极卡、进样针、定标液，质控液、参比液、溶血剂、废液容器 | 发热门诊
SJZB1870 | B型脑钠肽检测试剂 | 荧光免疫 | Triage MeterPro |  | 急诊科
SJZB1871 | 肌酐蛋白I（CTNI） | 荧光免疫 | Triage MeterPro |  | 急诊科
SJZB1872 | 细菌性阴道病诊断试剂 | 唾液酸酶法 |  |  | 不孕不育,妇科
SJZB1873 | 阴道炎联合检测试剂 | 干化学酶法 |  |  | 不孕不育,妇科
SJZB1874 | 幽门螺杆菌快速诊断试剂 | 尿素酶法 |  |  | 脾胃病科胃镜室
SJZB1875 | 血液透析浓缩液 |  | 与相应的血液透析机配套使用 |  | 透析室
SJZB1876 | 活化部分凝血激酶时间检测试剂 | 机械终点法 |  |  | CCU
SJZB1877 | 活化凝血时间检测试剂 | 机械终点法 |  |  | CCU
SJZB1878 | 培养基-胰蛋白胨葡萄糖培养基（TGEA） | 普通培养 |  |  | 医院感染管理科
SJZB1879 | 生理氯化钠溶液 |  | 与相应的血液透析机配套使用 |  | 透析室
SJZB1880 | 洗必泰中和剂 | 普通培养 |  |  | 医院感染管理科
SJZB1881 | 精子染色液 | Diff-Quik快速染色法 | 显微镜 |  | 男科
SJZB1882 | 真菌D-葡聚糖检查荧光染色液 |  |  |  | 皮肤科
SJZB1884 | pH电极 | 电极法 | 血气、电解质和生化分析系统cobas b 221 |  | 急诊科
SJZB1885 | 二氧化碳分压电极 | 电极法 | 血气、电解质和生化分析系统cobas b 221 |  | 急诊科
SJZB1886 | 钙电极 | 电极法 | 血气、电解质和生化分析系统cobas b 221 |  | 急诊科
SJZB1887 | 氧分压电极 | 电极法 | 血气、电解质和生化分析系统cobas b 221 |  | 急诊科
SJZB1888 | 树脂还原剂 |  |  |  | 通科
SJZB1889 | 邻苯二甲醛消毒液 |  |  |  | 脾胃科
SJZB1890 | 心肌损伤三项联检试剂 | 荧光免疫法 | Triage MeterPro |  | 急诊科,ICU科
SJZB1891 | 心肺功能五项联检试剂 | 荧光免疫法 | Triage MeterPro |  | 急诊科,ICU科
SJZB1892 | CD79b-APC |  |  |  | 血液科
SJZB1893 | 血液透析浓缩物 A液 |  |  |  | 透析室
SJZB1894 | 血液透析浓缩物 B液 |  |  |  | 透析室
SJZB1895 | Dilution Trays-稀释杯 |  |  | 全自动血型分析仪vision | 检验科
SJZB1896 | 7%仪器保养液 |  |  | 全自动血型分析仪vision | 检验科
SJZB1897 | MS-101W载玻片 |  |  |  | 检验科
SJZB1898 | 血小板聚集功能(二磷酸腺苷)检测试剂 |  | 比浊法 |  | 检验科
SJZB1899 | 磁棒 |  |  |  | 检验科
SJZB1900 | 曲霉菌IgG抗体检测试剂盒 |  | 酶联免疫法 |  | 检验科
SJZB1901 | 抗Xa因子活性测定试剂 |  |  |  | 检验科
SJZB1902 | 七种肺癌相关抗体检测试剂 |  |  |  | 检验科
SJZB1903 | 谷胱甘肽还原酶检测试剂 |  |  |  | 检验科
SJZB1904 | 缓冲液 ProCell M 三丙胺缓冲液 |  |  | PCM带芯片，e801专用 | 检验科
SJZB1905 | 清洗液 PreClean M 预清洗液 |  |  | 预清洗液直接上机，e801专用 | 检验科
SJZB1906 | 系统清洗液 SysClean/ISE Cleaning Solution | 用于仪器双周保养，通用，用量较小 |  |  | 检验科
SJZB1907 | 8号/20q基因探针试剂 |  | 荧光原位杂交法 | 荧光显微镜 | 血液科
SJZB1908 | CD2检测试剂APC-A750 |  | 流式细胞仪法 | 流式细胞仪 | 血液科
SJZB1909 | CD4检测试剂CD4 BV605） |  | 流式细胞仪法 | 流式细胞仪 | 血液科
SJZB1910 | CD4检测试剂PB |  | 流式细胞仪法 | 流式细胞仪 | 血液科
SJZB1911 | CD4检测试剂PC5.5 |  | 流式细胞仪法 | 流式细胞仪 | 血液科
SJZB1912 | CD5检测试剂-mFluor 540 |  | 流式细胞术 | 流式细胞仪 | 血液科
SJZB1913 | CD7检测试剂-BV421 |  | 流式细胞仪法 | 流式细胞仪 | 血液科
SJZB1914 | CD8检测试剂-BV605 |  | 流式细胞仪法 | 流式细胞仪 | 血液科
SJZB1915 | CD8检测试剂APC-A700 |  | 流式细胞仪法 | 流式细胞仪 | 血液科
SJZB1916 | CD10检测试剂APC-A750 |  | 流式细胞仪法 | 流式细胞仪 | 血液科
SJZB1917 | CD16检测试剂PB |  | 流式细胞仪法 | 流式细胞仪 | 血液科
SJZB1918 | CD23检测试剂APC-A700 |  | 流式细胞仪法 | 流式细胞仪 | 血液科
SJZB1919 | CD23检测试剂CD23 PE-Cy7 |  | 流式细胞仪法 | 流式细胞仪 | 血液科
SJZB1920 | CD27检测试剂-PE-Cy7 |  | 流式细胞仪法 | 流式细胞仪 | 血液科
SJZB1921 | CD28检测试剂-FITC |  | 流式细胞仪法 | 流式细胞仪 | 血液科
SJZB1922 | CD38检测试剂-APC-H7 |  | 流式细胞仪法 | 流式细胞仪 | 血液科
SJZB1923 | CD38检测试剂APC-A750 |  | 流式细胞仪法 | 流式细胞仪 | 血液科
SJZB1924 | CD38检测试剂CD38 BV605 |  | 流式细胞仪法 | 流式细胞仪 | 血液科
SJZB1925 | CD45检测试剂-BV605 |  | 流式细胞仪法 | 流式细胞仪 | 血液科
SJZB1926 | CD45检测试剂KRO |  | 流式细胞仪法 | 流式细胞仪 | 血液科
SJZB1927 | CD56检测试剂CD56 BV421 |  | 流式细胞仪法 | 流式细胞仪 | 血液科
SJZB1928 | CD56检测试剂PC7 |  | 流式细胞仪法 | 流式细胞仪 | 血液科
SJZB1929 | CD57检测试剂PB |  | 流式细胞仪法 | 流式细胞仪 | 血液科
SJZB1930 | CD58检测试剂-FITC |  | 流式细胞仪法 | 流式细胞仪 | 血液科
SJZB1931 | CD61检测试剂PE |  | 流式细胞仪法 | 流式细胞仪 | 血液科
SJZB1932 | CD81检测试剂CD81 APC-H7 |  | 流式细胞仪法 | 流式细胞仪 | 血液科
SJZB1933 | CD117检测试剂CD117 PerCP-Cy5.5 |  | 流式细胞仪法 | 流式细胞仪 | 血液科
SJZB1934 | CD117检测试剂-PC5 |  | 流式细胞仪法 | 流式细胞仪 | 血液科
SJZB1935 | CD11b检测试剂CD11b BV605 |  | 流式细胞仪法 | 流式细胞仪 | 血液科
SJZB1936 | CD127检测试剂-PE |  | 流式细胞仪法 | 流式细胞仪 | 血液科
SJZB1937 | CD127检测试剂PE |  | 流式细胞仪法 | 流式细胞仪 | 血液科
SJZB1938 | FMC7检测试剂FMC7 V450 |  | 流式细胞仪法 | 流式细胞仪 | 血液科
SJZB1939 | HLA-DR检测试剂-HLA-DR BV421 |  | 流式细胞仪法 | 流式细胞仪 | 血液科
SJZB1940 | HLA-DR检测试剂PB |  | 流式细胞仪法 | 流式细胞仪 | 血液科
SJZB1941 | p53/D13S319基因缺失探针试剂 |  | 荧光原位杂交法 | 荧光显微镜 | 血液科
SJZB1942 | TdT检测试剂FITC |  | 流式细胞仪法 | 流式细胞仪 | 血液科
SJZB1943 | 采气用具 |  | 呼气试验法 | 红细胞寿命测定呼气试验仪（RBCS-01A) | 血液科
SJZB1944 | 浓缩清洗液 |  | 清洗进样针 | Mythic 22 | 血液科
SJZB1945 | 溶血剂 |  | 溶解红细胞 | Mythic 22 | 血液科
SJZB1946 | 髓过氧化物酶（MPO）检测试剂FITC |  | 流式细胞仪法 | 流式细胞仪 | 血液科
SJZB1947 | 血液分析仪专用BC-5D质控物 |  | 光学法 | Mythic 22 | 血液科
SJZB1948 | PHA |  | G显带技术培养细胞 | 染色体核型分析工作站 | 血液科
SJZB1949 | 美洲商陆 |  | G显带技术培养细胞 | 染色体核型分析工作站 | 血液科
SJZB1950 | 氯化钾 |  | G显带技术 | 染色体核型分析工作站 | 血液科
SJZB1951 | 磷酸二氢钾 |  | G显带技术 | 染色体核型分析工作站 | 血液科
SJZB1952 | 磷酸氢二钠 |  | G显带技术 | 染色体核型分析工作站 | 血液科
SJZB1953 | 乙酸 |  | G显带技术 | 染色体核型分析工作站 | 血液科
SJZB1954 | 乙醚 |  | G显带技术 | 染色体核型分析工作站 | 血液科
SJZB1955 | WRIGHT STAIN |  | G显带技术染色 | 染色体核型分析工作站 | 血液科
SJZB1956 | GIEMSA STAIN |  | G显带技术染色 | 染色体核型分析工作站 | 血液科
SJZB1957 | 膀胱肿瘤细胞代谢异常检测试剂 |  | 免疫荧光 | JH-AC-6300 | 病理室
SJZB1958 | 细胞代谢异常检测试剂 |  | 免疫荧光 | JH-AC-6300 | 病理室
SJZB1959 | 人EGFR/ALK基因突变联合检测试剂 |  | 可逆末端终止测序法 | NextSeq550AR或BGI2000均可 | 病理室
SJZB1960 | 人KRAS/NRAS/BRAF/PIK3CA基因突变联合检测试剂 |  | 捕获测序法 | Nextseq CN500基因测序仪/ Miseq Dx基因测序仪 | 病理室
SJZB1961 | 泛实体瘤425基因检测试剂 |  | 可逆末端终止测序法 | Illumina Miseq Dx/Nextseq 550Dx；贝瑞Nextseq CN500 | 病理室
SJZB1962 | 免疫组织化学病理诊断（PD-L1） |  | 免疫组织化学 | BenchMark ULTRA | 病理室
SJZB1963 | 苏木素-伊红染色液（H-E) |  | 组织学HE染色 | ST5010/ST5020/SPECTRA ST | 病理室
SJZB1964 | 幽门螺杆菌23S rRNA基因与gyrA基因突变检测试剂 |  | 荧光PCR法 | 上海宏石SLAN-96、ABIA7500等实时荧光定量PCR仪 | 病理室
SJZB1965 | 幽门螺杆菌耐药突变检测试剂 |  | PCR-荧光探针法 | 荧光定量PCR仪：宏石SLAN 96P， ABI 7500 | 病理室
SJZB1966 | 样本保存液（妇科） |  | 沉降式 | BD Prep Stain液基细胞自动制片机 | 病理室
SJZB1967 | 细胞染色液 |  | 沉降式 | BD Prep Stain液基细胞自动制片机 | 病理室
SJZB1968 | 样本保存液(非妇) |  | 沉降式 | BD Prep Stain液基细胞自动制片机 | 病理室
*如有配套质控品、校准品，请在对应主试剂目录下逐条申报